## TOTAL
MC | CLIENTE | CODIGO DE CLIENTE | UNIDAD | MAGNITUD | PATRÓN | TIPO/MODELO | FABRICANTE | CODIGO FABRICANTE | Nro DE SERIE | CODIGO INTERNO | FECHA ULTIMA CALIB | FECHA DE CONTROL PROX. CALIBRACION | ESTADO | OTROS
1 | S.A.E. | 80 | DINAMOMETRO | FUERZA | 3 PATRONES: 1.- CERTIFICADO: IBMETRO CB-CCM-0007-2017; INSTRUMENTO: PESA PATRON; MARCA: NO INDICA; MODELO: NO INDICA; Nº SERIE: NO INDICA; ID INTERNA: 5; FECHA DE CALIBRACION: 19/10/2017. 2.- CERTIFICADO: IBMETRO LP-CCM-0295-2017; INSTRUMENTO: PESAS PATRON (13 PIEZAS DE 1gr, 2gr(2), 5gr, 10gr, 20gr(2), 50gr, 100gr, 200gr(2), 500gr Y 1 Kg; MARCA: OHAUS; MODELO: NO INDICA; Nº DE SERIE: NO INDICA; ID INTERNA: SC-27; FECHA DE CALIBRACION: 03/11/2017. 3.- CERTIFICADO: IBMETRO LP-CCM-0296-2017; INSTRUMENTO: PESAS PATRON (2 PESAS DE 1 kg Y 2 kg); MARCA: METRIL; MODELO: NO INDICA; Nº SERIE: NO INDICA; ID INTERNA: NO INDICA; FECHA DE CALIBRACION: 03/11/2017. | 9028-3 | SHERLINE | 301 | LAG3538-1 | NO INDICA | 2015-04-17 | 2016-04-16 | 0 | 0
2 | S.A.E. | 80 | DINAMOMETRO | FUERZA | 3 PATRONES: 1.- CERTIFICADO: IBMETRO CB-CCM-0007-2017; INSTRUMENTO: PESA PATRON; MARCA: NO INDICA; MODELO: NO INDICA; Nº SERIE: NO INDICA; ID INTERNA: 5; FECHA DE CALIBRACION: 19/10/2017. 2.- CERTIFICADO: IBMETRO LP-CCM-0295-2017; INSTRUMENTO: PESAS PATRON (13 PIEZAS DE 1gr, 2gr(2), 5gr, 10gr, 20gr(2), 50gr, 100gr, 200gr(2), 500gr Y 1 Kg; MARCA: OHAUS; MODELO: NO INDICA; Nº DE SERIE: NO INDICA; ID INTERNA: SC-27; FECHA DE CALIBRACION: 03/11/2017. 3.- CERTIFICADO: IBMETRO LP-CCM-0296-2017; INSTRUMENTO: PESAS PATRON (2 PESAS DE 1 kg Y 2 kg); MARCA: METRIL; MODELO: NO INDICA; Nº SERIE: NO INDICA; ID INTERNA: NO INDICA; FECHA DE CALIBRACION: 03/11/2017. | 9028-3 | SHERLINE | 301 | LAG3538-2 | NO INDICA | 2015-04-17 | 2016-04-16 | 0 | 0
3 | S.A.E. | 80 | DINAMOMETRO | FUERZA | 3 PATRONES: 1.- CERTIFICADO: IBMETRO CB-CCM-0007-2017; INSTRUMENTO: PESA PATRON; MARCA: NO INDICA; MODELO: NO INDICA; Nº SERIE: NO INDICA; ID INTERNA: 5; FECHA DE CALIBRACION: 19/10/2017. 2.- CERTIFICADO: IBMETRO LP-CCM-0295-2017; INSTRUMENTO: PESAS PATRON (13 PIEZAS DE 1gr, 2gr(2), 5gr, 10gr, 20gr(2), 50gr, 100gr, 200gr(2), 500gr Y 1 Kg; MARCA: OHAUS; MODELO: NO INDICA; Nº DE SERIE: NO INDICA; ID INTERNA: SC-27; FECHA DE CALIBRACION: 03/11/2017. 3.- CERTIFICADO: IBMETRO LP-CCM-0296-2017; INSTRUMENTO: PESAS PATRON (2 PESAS DE 1 kg Y 2 kg); MARCA: METRIL; MODELO: NO INDICA; Nº SERIE: NO INDICA; ID INTERNA: NO INDICA; FECHA DE CALIBRACION: 03/11/2017. | 9028-3 | SHERLINE | 301 | LAG3538-3 | NO INDICA | 2015-04-17 | 2016-04-16 | 0 | 0
4 | BOLINTER LTDA. | 6 | MANOMETRO | PRESION | CERTIFICADO: IBMETRO LP-CCP-0577-2017; INSTRUMENTO: CALIBRADOR DE PRESION; ALCANCE: HASTA 10000; RESOLUCION: d=0,1 PSI; MARCA: AMETEK; MODELO: NO INDICA; Nº SERIE: 003467-00196; ID INTERNA: SC-70; FECHA DE CALIBRACION: 23/10/2017. | 0-5000 | ASHCROFT | 22 | NO INDICA | B4MAN5000-03 | 2015-04-21 | 2016-04-20 | 0 | 0
5 | SKYPLUS | 82 | MANOMETRO | PRESION | CERTIFICADO: IBMETRO LP-CCP-0577-2017; INSTRUMENTO: CALIBRADOR DE PRESION; ALCANCE: HASTA 10000; RESOLUCION: d=0,1 PSI; MARCA: AMETEK; MODELO: NO INDICA; Nº SERIE: 003467-00196; ID INTERNA: SC-70; FECHA DE CALIBRACION: 23/10/2017. | MGA-100-A-9V-R | SSI TECHNOLOGIES | 320 | 120316130 | NO INDICA | 2018-05-03 | 2019-05-03 | 1
6 | BOLIVIANA DE AVIACIÓN | 7 | MANOMETRO DE REGULADOR 1 | PRESION | CERTIFICADO: IBMETRO LP-CCP-0577-2017; INSTRUMENTO: CALIBRADOR DE PRESION; ALCANCE: HASTA 10000; RESOLUCION: d=0,1 PSI; MARCA: AMETEK; MODELO: NO INDICA; Nº SERIE: 003467-00196; ID INTERNA: SC-70; FECHA DE CALIBRACION: 23/10/2017. | BU-2581-AQ | USG | 371 | NO INDICA | BOA-H- 8011 | 2018-06-13 | 2019-06-13 | 1 | 0
7 | BOLIVIANA DE AVIACIÓN | 7 | MANOMETRO DE REGULADOR 2 | PRESION | CERTIFICADO: IBMETRO LP-CCP-0577-2017; INSTRUMENTO: CALIBRADOR DE PRESION; ALCANCE: HASTA 10000; RESOLUCION: d=0,1 PSI; MARCA: AMETEK; MODELO: NO INDICA; Nº SERIE: 003467-00196; ID INTERNA: SC-70; FECHA DE CALIBRACION: 23/10/2017. | BU-2581-AT | USG | 371 | NO INDICA | BOA-H- 8011 | 2018-06-13 | 2019-06-13 | 1 | 0
8 | BOLIVIANA DE AVIACIÓN | 7 | MANOMETRO DE REGULADOR 1 | PRESION | CERTIFICADO: IBMETRO LP-CCP-0577-2017; INSTRUMENTO: CALIBRADOR DE PRESION; ALCANCE: HASTA 10000; RESOLUCION: d=0,1 PSI; MARCA: AMETEK; MODELO: NO INDICA; Nº SERIE: 003467-00196; ID INTERNA: SC-70; FECHA DE CALIBRACION: 23/10/2017. | BU-2581-AM | USG | 371 | NO INDICA | BOA-H- 8012 | 2018-05-07 | 2019-05-07 | 1 | 0
9 | SKYPLUS | 82 | MANOMETRO | PRESION | CERTIFICADO: IBMETRO LP-CCP-0577-2017; INSTRUMENTO: CALIBRADOR DE PRESION; ALCANCE: HASTA 10000; RESOLUCION: d=0,1 PSI; MARCA: AMETEK; MODELO: NO INDICA; Nº SERIE: 003467-00196; ID INTERNA: SC-70; FECHA DE CALIBRACION: 23/10/2017. | MGA-100 | SSI TECHNOLOGIES | 320 | 120316074 | NO INDICA | 2015-04-20 | 2016-04-19 | 0
10 | BOLIVIANA DE AVIACIÓN | 7 | TRUE RMS MULTIMETER | ELÉCTRICA | CERTIFICADO: IBMETRO LP-CCE-0062-2017; INSTRUMENTO: MULTIMETRO PORTATIL; ALCANCE: VOLTAJE DC 1000, VOLTAJE AC 750, CORRIENTE DC 3A, CORRIENTE AC 3A, RESISTENCIA 100 Mohm; MARCA: HEWLETT PACKARD; MODELO: 34401A; Nº SERIE: US36017528; ID INTERNA: NO INDICA; FECHA DE CALIBRACION 03/11/2017. | 179 | FLUKE | 126 | 94740334 | BOA-H-8022 | 2017-08-28 | 2018-08-28 | 0 | 0
11 | BOLIVIANA DE AVIACIÓN | 7 | MANOMETRO INFLADO DE RUEDA | PRESION | CERTIFICADO: IBMETRO LP-CCP-0577-2017; INSTRUMENTO: CALIBRADOR DE PRESION; ALCANCE: HASTA 10000; RESOLUCION: d=0,1 PSI; MARCA: AMETEK; MODELO: NO INDICA; Nº SERIE: 003467-00196; ID INTERNA: SC-70; FECHA DE CALIBRACION: 23/10/2017. | 8844-B | DILL | 95 | NO INDICA | BOA-H-8125 | 2014-04-29 | 2015-04-29 | 0 | 0
12 | BOLINTER LTDA. | 6 | TERMOMETRO BIMETALICO | TEMPERATURA | CERTIFICADO: IBMETRO CC-LT-278-2013; INSTRUMENTO: TERMOMETRO DIGITAL CON SENSOR TERMOPAR TIPO K; ALCANCE: DESDE 0ºC HASTA 1000 ºC; RESOLUCION: 0,1 ºC INMERSION TOTAL; MARCA: FLUKE; MODELO 54 II; Nº SERIE: 84530005; ID INTERNO: NO INDICA; FECHA DE CALIBRACION: 23/07/2013. | 0-200 | ASHCROFT | 22 | 10 G | NO INDICA | 2015-04-29 | 2016-04-28 | 0 | 0
13 | BOLINTER LTDA. | 6 | TERMOMETRO BIMETALICO | TEMPERATURA | CERTIFICADO: IBMETRO CC-LT-278-2013; INSTRUMENTO: TERMOMETRO DIGITAL CON SENSOR TERMOPAR TIPO K; ALCANCE: DESDE 0ºC HASTA 1000 ºC; RESOLUCION: 0,1 ºC INMERSION TOTAL; MARCA: FLUKE; MODELO 54 II; Nº SERIE: 84530005; ID INTERNO: NO INDICA; FECHA DE CALIBRACION: 23/07/2013. | 0-200 | ASHCROFT | 22 | 10 B | NO INDICA | 2015-04-29 | 2016-04-28 | 0 | 0
14 | GLOBAL AIR AEROSERVICE | 33 | BALANZA DIGITAL | MASA | 3 PATRONES: 1.- CERTIFICADO: IBMETRO CB-CCM-0007-2017; INSTRUMENTO: PESA PATRON; MARCA: NO INDICA; MODELO: NO INDICA; Nº SERIE: NO INDICA; ID INTERNA: 5. 2.- CERTIFICADO: IBMETRO LP-CCM-0295-2017; INSTRUMENTO: PESAS PATRON (13 PIEZAS DE 1gr, 2gr(2), 5gr, 10gr, 20gr(2), 50gr, 100gr, 200gr(2), 500gr Y 1 kg; MARCA: OHAUS; MODELO: NO INDICA; Nº SERIE: NO INDICA; ID INTERNA: SC-27; FECHA DE CALIBRACION: 03/11/2017. 3.- CERTIFICADO: IBMETRO LP-CCM-0296-2017; INSTRUMENTO: PESAS PATRON (2 PESAS DE 1 kg Y 2 kg); MARCA: METRIL; MODELO: NO INDICA; Nº DE SERIE: NO INDICA; ID INTERNA: NO INDICA; FECHA DE CALIBRACION: 03/11/2017. | SF-820 | NO INDICA | 396 | GL001 | NO INDICA | 2015-05-11 | 2016-05-10 | 0 | 0
15 | BOLIVIANA DE AVIACIÓN | 7 | MANOMETRO DE REGULADOR 2 | PRESION | CERTIFICADO: IBMETRO LP-CCP-0577-2017; INSTRUMENTO: CALIBRADOR DE PRESION; ALCANCE: HASTA 10000; RESOLUCION: d=0,1 PSI; MARCA: AMETEK; MODELO: NO INDICA; Nº SERIE: 003467-00196; ID INTERNA: SC-70; FECHA DE CALIBRACION: 23/10/2017. | CU-2581-HF | USG | 371 | NO INDICA | BOA-H- 8012 | 2018-05-07 | 2019-05-07 | 1 | 0
16 | GLOBAL AIR AEROSERVICE | 33 | MANOMETRO | PRESION | CERTIFICADO: IBMETRO LP-CCP-0577-2017; INSTRUMENTO: CALIBRADOR DE PRESION; ALCANCE: HASTA 10000; RESOLUCION: d=0,1 PSI; MARCA: AMETEK; MODELO: NO INDICA; Nº SERIE: 003467-00196; ID INTERNA: SC-70; FECHA DE CALIBRACION: 23/10/2017. | 316L | BADOTHERM | 29 | NO INDICA | NO INDICA | 2015-05-11 | 2016-05-10 | 0 | 0
17 | GLOBAL AIR AEROSERVICE | 33 | MANOMETRO DIGITAL | PRESION | CERTIFICADO: IBMETRO LP-CCP-0577-2017; INSTRUMENTO: CALIBRADOR DE PRESION; ALCANCE: HASTA 10000; RESOLUCION: d=0,1 PSI; MARCA: AMETEK; MODELO: NO INDICA; Nº SERIE: 003467-00196; ID INTERNA: SC-70; FECHA DE CALIBRACION: 23/10/2017. | 220-25 | NETECH | 235 | 25432 | NO INDICA | 2015-05-11 | 2016-05-10 | 0 | 0
18 | GLOBAL AIR AEROSERVICE | 33 | BALANZA DIGITAL | MASA | 3 PATRONES: 1.- CERTIFICADO: IBMETRO CB-CCM-0007-2017; INSTRUMENTO: PESA PATRON; MARCA: NO INDICA; MODELO: NO INDICA; Nº SERIE: NO INDICA; ID INTERNA: 5. 2.- CERTIFICADO: IBMETRO LP-CCM-0295-2017; INSTRUMENTO: PESAS PATRON (13 PIEZAS DE 1gr, 2gr(2), 5gr, 10gr, 20gr(2), 50gr, 100gr, 200gr(2), 500gr Y 1 kg; MARCA: OHAUS; MODELO: NO INDICA; Nº SERIE: NO INDICA; ID INTERNA: SC-27; FECHA DE CALIBRACION: 03/11/2017. 3.- CERTIFICADO: IBMETRO LP-CCM-0296-2017; INSTRUMENTO: PESAS PATRON (2 PESAS DE 1 kg Y 2 kg); MARCA: METRIL; MODELO: NO INDICA; Nº DE SERIE: NO INDICA; ID INTERNA: NO INDICA; FECHA DE CALIBRACION: 03/11/2017. | TCS-A2 | C LEVER | 56 | 12149530 | NO INDICA | 2015-05-11 | 2016-05-10 | 0 | 0
20 | BOLIVIANA DE AVIACIÓN | 7 | CALIBRADOR ANALOGICO | DIMENCIONAL | CERTIFICADO: IBMETRO CC-LD-687-2015; INSTRUMENTO: JUEGO DE BLOQUES CALIBRE ACERO; MARCA: MITUTOYO; MODELO: NO INDICA; Nº SERIE: NO INDICA; ID INTERNA: NO INDICA; FECHA DE CALIBRACION: 25/09/2015. | 0-150 | UYUSTOOLS | 375 | NO INDICA | BOA-H-8168 | 2018-03-22 | 2019-03-22 | 1 | 0
21 | BOLIVIANA DE AVIACIÓN | 7 | MEDIDOR DE ESPESORES DE PINTURA | DIMENCIONAL | CERTIFICADO: IBMETRO CC-LD-689-2015; INSTRUMENTO: CALIBRADOR DE RELOJES COMPARADORES; ALCANCE: 25 mm; RESOLUCION: d=0,001 mm; MARCA: MITUTOYO; MODELO: NO INDICA; Nº DE SERIE: 600472; ID INTERNA: NO INDICA; FECHA DE CALIBRACION: 28/09/2015. | 6000 | POSITECTOR | 263 | 133168 | BOA-H-8227 | 2016-03-31 | 2017-03-31 | 0 | 0
22 | BOLIVIANA DE AVIACIÓN | 7 | LLAVE DE TORQUE | TORQUE | CERTIFICADO: FABRICANTE S/N; INTRUMENTO: TORQUE TESTER; ALCANCE: DE 60 A 600 ft. Lb; MARCA: SNAP-ON; MODELO: QC4ETT600; Nº SERIE: 0411480005; ID INTERNA: NO INDICA; FECHA DE CALIBRACION: 08/23/2011. | QD1R200 | SNAP ON | 310 | 409120242 | BOA-H-82163 | 2018-04-19 | 2019-04-19 | 1 | 0
23 | BOLIVIANA DE AVIACIÓN | 7 | LLAVE DE TORQUE | TORQUE | CERTIFICADO: FABRICANTE S/N; INTRUMENTO: TORQUE TESTER; ALCANCE: DE 60 A 600 ft. Lb; MARCA: SNAP-ON; MODELO: QC4ETT600; Nº SERIE: 0411480005; ID INTERNA: NO INDICA; FECHA DE CALIBRACION: 08/23/2011. | QD3250 | SNAP ON | 310 | 210218727 | BOA-H-82208 | 2017-09-12 | 2018-09-12 | 1 | 0
24 | BOLIVIANA DE AVIACIÓN | 7 | LLAVE DE TORQUE | TORQUE | CERTIFICADO: FABRICANTE S/N; INTRUMENTO: TORQUE TESTER; ALCANCE: DE 60 A 600 ft. Lb; MARCA: SNAP-ON; MODELO: QC4ETT600; Nº SERIE: 0411480005; ID INTERNA: NO INDICA; FECHA DE CALIBRACION: 08/23/2011. | QD3250 | SNAP ON | 310 | 210218729 | BOA-H-82209 | 2018-04-19 | 2019-04-19 | 1 | 0
26 | BOLIVIANA DE AVIACIÓN | 7 | MANOMETRO DE REGULADOR 1 | PRESION | CERTIFICADO: IBMETRO LP-CCP-0577-2017; INSTRUMENTO: CALIBRADOR DE PRESION; ALCANCE: HASTA 10000; RESOLUCION: d=0,1 PSI; MARCA: AMETEK; MODELO: NO INDICA; Nº SERIE: 003467-00196; ID INTERNA: SC-70; FECHA DE CALIBRACION: 23/10/2017. | BU-2581-AQ | USG | 371 | NO INDICA | BOA-H- 8003 | 2018-06-14 | 2019-06-14 | 1 | 0
27 | BOLIVIANA DE AVIACIÓN | 7 | MANOMETRO DE REGULADOR 2 | PRESION | CERTIFICADO: IBMETRO LP-CCP-0577-2017; INSTRUMENTO: CALIBRADOR DE PRESION; ALCANCE: HASTA 10000; RESOLUCION: d=0,1 PSI; MARCA: AMETEK; MODELO: NO INDICA; Nº SERIE: 003467-00196; ID INTERNA: SC-70; FECHA DE CALIBRACION: 23/10/2017. | BU-2581-HF | USG | 371 | NO INDICA | BOA-H- 8003 | 2018-06-14 | 2019-06-14 | 1 | 0
28 | BOLIVIANA DE AVIACIÓN | 7 | MANOMETRO INFLADO DE RUEDAS | PRESION | CERTIFICADO: IBMETRO LP-CCP-0577-2017; INSTRUMENTO: CALIBRADOR DE PRESION; ALCANCE: HASTA 10000; RESOLUCION: d=0,1 PSI; MARCA: AMETEK; MODELO: NO INDICA; Nº SERIE: 003467-00196; ID INTERNA: SC-70; FECHA DE CALIBRACION: 23/10/2017. | 8844-B | DILL | 95 | NO INDICA | BOA-H-82201 | 2018-01-02 | 2019-01-02 | 1 | 0
29 | BOLIVIANA DE AVIACIÓN | 7 | MANOMETRO | PRESION | CERTIFICADO: IBMETRO LP-CCP-0577-2017; INSTRUMENTO: CALIBRADOR DE PRESION; ALCANCE: HASTA 10000; RESOLUCION: d=0,1 PSI; MARCA: AMETEK; MODELO: NO INDICA; Nº SERIE: 003467-00196; ID INTERNA: SC-70; FECHA DE CALIBRACION: 23/10/2017. | BU-2581-AT | USG | 371 | NO INDICA | BOA-H-7023 | 2017-08-28 | 2018-08-28 | 0 | 0
30 | BOLIVIANA DE AVIACIÓN | 7 | BALANZA DIGITAL | MASA | 3 PATRONES: 1.- CERTIFICADO: IBMETRO CB-CCM-0007-2017; INSTRUMENTO: PESA PATRON; MARCA: NO INDICA; MODELO: NO INDICA; Nº SERIE: NO INDICA; ID INTERNA: 5. 2.- CERTIFICADO: IBMETRO LP-CCM-0295-2017; INSTRUMENTO: PESAS PATRON (13 PIEZAS DE 1gr, 2gr(2), 5gr, 10gr, 20gr(2), 50gr, 100gr, 200gr(2), 500gr Y 1 kg; MARCA: OHAUS; MODELO: NO INDICA; Nº SERIE: NO INDICA; ID INTERNA: SC-27; FECHA DE CALIBRACION: 03/11/2017. 3.- CERTIFICADO: IBMETRO LP-CCM-0296-2017; INSTRUMENTO: PESAS PATRON (2 PESAS DE 1 kg Y 2 kg); MARCA: METRIL; MODELO: NO INDICA; Nº DE SERIE: NO INDICA; ID INTERNA: NO INDICA; FECHA DE CALIBRACION: 03/11/2017. | SF400 | NO INDICA | 396 | NO INDICA | BOA-H-82151 | 2018-04-02 | 2019-04-02 | 1 | 0
32 | BOLIVIANA DE AVIACIÓN | 7 | CALIBRADOR DIGITAL | DIMENCIONAL | CERTIFICADO: IBMETRO CC-LD-686-2015; INSTRUMENTO: JUEGO DE BLOQUES CALIBRE ACERO; MARCA: MITUTOYO; MODELO: NO INDICA; Nº SERIE: 990113; ID INTERNA: NO INDICA; FECHA DE CALIBRACION: 25/09/2015. | 0-150 | DIGIMESS | 94 | NO INDICA | BOA-H-82190 | 2018-05-12 | 2019-05-12 | 1 | 0
33 | BOLIVIANA DE AVIACIÓN | 7 | TRUE RMS CLAMP METER | ELÉCTRICA | CERTIFICADO: IBMETRO LP-CCE-0062-2017; INSTRUMENTO: MULTIMETRO PORTATIL; ALCANCE: VOLTAJE DC 1000, VOLTAJE AC 750, CORRIENTE DC 3A, CORRIENTE AC 3A, RESISTENCIA 100 Mohm; MARCA: HEWLETT PACKARD; MODELO: 34401A; Nº SERIE: US36017528; ID INTERNA: NO INDICA; FECHA DE CALIBRACION 03/11/2017. | 337 | FLUKE | 126 | 11050190 | BOA-H-82165 | 2018-04-30 | 2019-04-30 | 1 | 0
35 | BOLIVIANA DE AVIACIÓN | 7 | TENSIOMETRO | TENSIÓN | CERTIFICADO: IBMETRO CC-LM-425-2013; INSTRUMENTO: PESAS PATRON (2 PESAS DE 1 Y 2 kg); MARCA: METRIL; MODELO: NO INDICA; Nº SERIE: NO INDICA; ID INTERNA: NO INDICA; FECHA DE CALIBRACION: 16/05/2013. | T60-1002-C9-00 | PACIFIC SCIENTIFIC | 252 | 23592 | BOA-H-8098 | 2017-07-31 | 2018-07-31 | 0 | 0
36 | BOLIVIANA DE AVIACIÓN | 7 | BOMBA MANUAL PARA MEC | PRESION | CERTIFICADO: IBMETRO LP-CCP-0577-2017; INSTRUMENTO: CALIBRADOR DE PRESION; ALCANCE: HASTA 10000; RESOLUCION: d=0,1 PSI; MARCA: AMETEK; MODELO: NO INDICA; Nº SERIE: 003467-00196; ID INTERNA: SC-70; FECHA DE CALIBRACION: 23/10/2017. | MFR-25039 | USG | 371 | NO INDICA | BOA-H-82199 | 2017-08-28 | 2018-08-28 | 0 | 0
37 | BOLIVIANA DE AVIACIÓN | 7 | LLAVE DE TORQUE | TORQUE | CERTIFICADO: FABRICANTE S/N; INTRUMENTO: TORQUE TESTER; ALCANCE: DE 60 A 600 ft. Lb; MARCA: SNAP-ON; MODELO: QC4ETT600; Nº SERIE: 0411480005; ID INTERNA: NO INDICA; FECHA DE CALIBRACION: 08/23/2011. | QD3250 | SNAP ON | 310 | 210218720 | BOA-H-82207 | 2018-04-19 | 2019-04-19 | 1 | 0
39 | BOLIVIANA DE AVIACIÓN | 7 | TRUE RMS MULTIMETER | ELÉCTRICA | CERTIFICADO: IBMETRO LP-CCE-0062-2017; INSTRUMENTO: MULTIMETRO PORTATIL; ALCANCE: VOLTAJE DC 1000, VOLTAJE AC 750, CORRIENTE DC 3A, CORRIENTE AC 3A, RESISTENCIA 100 Mohm; MARCA: HEWLETT PACKARD; MODELO: 34401A; Nº SERIE: US36017528; ID INTERNA: NO INDICA; FECHA DE CALIBRACION 03/11/2017. | 179 | FLUKE | 126 | 15080082 | BOA-H-82347 | 2015-05-14 | 2016-05-13 | 0 | 0
41 | BOLIVIANA DE AVIACIÓN | 7 | MANOMETRO INFLADO DE RUEDAS | PRESION | CERTIFICADO: IBMETRO LP-CCP-0577-2017; INSTRUMENTO: CALIBRADOR DE PRESION; ALCANCE: HASTA 10000; RESOLUCION: d=0,1 PSI; MARCA: AMETEK; MODELO: NO INDICA; Nº SERIE: 003467-00196; ID INTERNA: SC-70; FECHA DE CALIBRACION: 23/10/2017. | 8844-B | DILL | 95 | NO INDICA | BOA-H-82778 | 2016-07-04 | 2017-07-04 | 0 | X
42 | BOLIVIANA DE AVIACIÓN | 7 | MANOMETRO INFLADO DE RUEDAS | PRESION | CERTIFICADO: IBMETRO LP-CCP-0577-2017; INSTRUMENTO: CALIBRADOR DE PRESION; ALCANCE: HASTA 10000; RESOLUCION: d=0,1 PSI; MARCA: AMETEK; MODELO: NO INDICA; Nº SERIE: 003467-00196; ID INTERNA: SC-70; FECHA DE CALIBRACION: 23/10/2017. | 8844-B | DILL | 95 | NO INDICA | BOA-H-82777 | 2015-11-11 | 2016-11-10 | 0 | 0
43 | BOLIVIANA DE AVIACIÓN | 7 | LLAVE DE TORQUE | TORQUE | CERTIFICADO: FABRICANTE S/N; INTRUMENTO: TORQUE TESTER; ALCANCE: DE 60 A 600 ft. Lb; MARCA: SNAP-ON; MODELO: QC4ETT600; Nº SERIE: 0411480005; ID INTERNA: NO INDICA; FECHA DE CALIBRACION: 08/23/2011. | QD1R50 | SNAP ON | 310 | 1211501820 | BOA-H-70042 | 2018-07-25 | 2019-07-25 | 1 | 0
44 | BOLIVIANA DE AVIACIÓN | 7 | LLAVE DE TORQUE | TORQUE | CERTIFICADO: FABRICANTE S/N; INTRUMENTO: TORQUE TESTER; ALCANCE: DE 60 A 600 ft. Lb; MARCA: SNAP-ON; MODELO: QC4ETT600; Nº SERIE: 0411480005; ID INTERNA: NO INDICA; FECHA DE CALIBRACION: 08/23/2011. | QD2100 | SNAP ON | 310 | 1111108768 | BOA-H-70041 | 2015-05-08 | 2016-05-07 | 0 | 0
45 | BOLIVIANA DE AVIACIÓN | 7 | LLAVE DE TORQUE | TORQUE | CERTIFICADO: FABRICANTE S/N; INTRUMENTO: TORQUE TESTER; ALCANCE: DE 60 A 600 ft. Lb; MARCA: SNAP-ON; MODELO: QC4ETT600; Nº SERIE: 0411480005; ID INTERNA: NO INDICA; FECHA DE CALIBRACION: 08/23/2011. | QD4R400 | SNAP ON | 310 | 509065805 | BOA-H-82106 | 2017-08-03 | 2018-08-03 | 0 | 0
46 | BOLIVIANA DE AVIACIÓN | 7 | LLAVE DE TORQUE | TORQUE | CERTIFICADO: FABRICANTE S/N; INTRUMENTO: TORQUE TESTER; ALCANCE: DE 60 A 600 ft. Lb; MARCA: SNAP-ON; MODELO: QC4ETT600; Nº SERIE: 0411480005; ID INTERNA: NO INDICA; FECHA DE CALIBRACION: 08/23/2011. | QD4R400 | SNAP ON | 310 | 509065842 | BOA-H-82211 | 2017-06-28 | 2018-06-28 | 0 | 0
49 | BOLIVIANA DE AVIACIÓN | 7 | INSULATION TESTER | ELÉCTRICA | CERTIFICADO: IBMETRO LP-CCE-0062-2017; INSTRUMENTO: MULTIMETRO PORTATIL; ALCANCE: VOLTAJE DC 1000, VOLTAJE AC 750, CORRIENTE DC 3A, CORRIENTE AC 3A, RESISTENCIA 100 Mohm; MARCA: HEWLETT PACKARD; MODELO: 34401A; Nº SERIE: US36017528; ID INTERNA: NO INDICA; FECHA DE CALIBRACION 03/11/2017. | 1507 | FLUKE | 126 | 97670052 | BOA-H-8193 | 2018-07-03 | 2019-07-03 | 1 | 0
50 | BOLIVIANA DE AVIACIÓN | 7 | MANOMETRO REGULADOR 2 | PRESION | CERTIFICADO: IBMETRO LP-CCP-0577-2017; INSTRUMENTO: CALIBRADOR DE PRESION; ALCANCE: HASTA 10000; RESOLUCION: d=0,1 PSI; MARCA: AMETEK; MODELO: NO INDICA; Nº SERIE: 003467-00196; ID INTERNA: SC-70; FECHA DE CALIBRACION: 23/10/2017. | BU-2581-AT | USG | 371 | NO INDICA | BOA-H-8059 | 2017-11-27 | 2018-11-27 | 1 | 0
51 | BOLIVIANA DE AVIACIÓN | 7 | MANOMETRO REGULADOR 1 | PRESION | CERTIFICADO: IBMETRO LP-CCP-0577-2017; INSTRUMENTO: CALIBRADOR DE PRESION; ALCANCE: HASTA 10000; RESOLUCION: d=0,1 PSI; MARCA: AMETEK; MODELO: NO INDICA; Nº SERIE: 003467-00196; ID INTERNA: SC-70; FECHA DE CALIBRACION: 23/10/2017. | BU-2581-AQ | USG | 371 | NO INDICA | BOA-H-8059 | 2017-11-27 | 2018-11-27 | 1 | 0
52 | BOLIVIANA DE AVIACIÓN | 7 | LLAVE DE TORQUE | TORQUE | CERTIFICADO: FABRICANTE S/N; INTRUMENTO: TORQUE TESTER; ALCANCE: DE 60 A 600 ft. Lb; MARCA: SNAP-ON; MODELO: QC4ETT600; Nº SERIE: 0411480005; ID INTERNA: NO INDICA; FECHA DE CALIBRACION: 08/23/2011. | QD4R400 | SNAP ON | 310 | 509065816 | BOA-H-82107 | 2017-08-19 | 2018-08-19 | 0 | 0
53 | BOLIVIANA DE AVIACIÓN | 7 | LLAVE DE TORQUE | TORQUE | CERTIFICADO: FABRICANTE S/N; INTRUMENTO: TORQUE TESTER; ALCANCE: DE 60 A 600 ft. Lb; MARCA: SNAP-ON; MODELO: QC4ETT600; Nº SERIE: 0411480005; ID INTERNA: NO INDICA; FECHA DE CALIBRACION: 08/23/2011. | QD1R200 | SNAP ON | 310 | 6111042761 | BOA-H-82386 | 2018-07-25 | 2019-07-25 | 1 | 0
54 | BOLIVIANA DE AVIACIÓN | 7 | LLAVE DE TORQUE | TORQUE | CERTIFICADO: FABRICANTE S/N; INTRUMENTO: TORQUE TESTER; ALCANCE: DE 60 A 600 ft. Lb; MARCA: SNAP-ON; MODELO: QC4ETT600; Nº SERIE: 0411480005; ID INTERNA: NO INDICA; FECHA DE CALIBRACION: 08/23/2011. | QD1R50 | SNAP ON | 310 | 611035885 | BOA-H-82397 | 2018-07-25 | 2019-07-25 | 1 | 0
55 | BOLIVIANA DE AVIACIÓN | 7 | MANOMETRO DE REGULADOR 1 | PRESION | CERTIFICADO: IBMETRO LP-CCP-0577-2017; INSTRUMENTO: CALIBRADOR DE PRESION; ALCANCE: HASTA 10000; RESOLUCION: d=0,1 PSI; MARCA: AMETEK; MODELO: NO INDICA; Nº SERIE: 003467-00196; ID INTERNA: SC-70; FECHA DE CALIBRACION: 23/10/2017. | BU-2581-AQ | USG | 371 | NO INDICA | BOA-H-8195 | 2014-07-14 | 2015-07-14 | 0 | 0
56 | BOLIVIANA DE AVIACIÓN | 7 | MANOMETRO DE REGULADOR 2 | PRESION | CERTIFICADO: IBMETRO LP-CCP-0577-2017; INSTRUMENTO: CALIBRADOR DE PRESION; ALCANCE: HASTA 10000; RESOLUCION: d=0,1 PSI; MARCA: AMETEK; MODELO: NO INDICA; Nº SERIE: 003467-00196; ID INTERNA: SC-70; FECHA DE CALIBRACION: 23/10/2017. | BU-2581-AQ | USG | 371 | NO INDICA | BOA-H-8195 | 2014-07-14 | 2015-07-14 | 0 | 0
58 | BOLIVIANA DE AVIACIÓN | 7 | LLAVE DE TORQUE | TORQUE | CERTIFICADO: FABRICANTE S/N; INTRUMENTO: TORQUE TESTER; ALCANCE: DE 60 A 600 ft. Lb; MARCA: SNAP-ON; MODELO: QC4ETT600; Nº SERIE: 0411480005; ID INTERNA: NO INDICA; FECHA DE CALIBRACION: 08/23/2011. | QD2R100 | SNAP ON | 310 | 709095041 | BOA-H-82104 | 2017-08-19 | 2018-08-19 | 0 | 0
59 | BOLIVIANA DE AVIACIÓN | 7 | LLAVE DE TORQUE | TORQUE | CERTIFICADO: FABRICANTE S/N; INTRUMENTO: TORQUE TESTER; ALCANCE: DE 60 A 600 ft. Lb; MARCA: SNAP-ON; MODELO: QC4ETT600; Nº SERIE: 0411480005; ID INTERNA: NO INDICA; FECHA DE CALIBRACION: 08/23/2011. | QD2R100 | SNAP ON | 310 | 709095041 | BOA-H-82105 | 2018-07-12 | 2019-07-12 | 1 | 0
60 | BOLIVIANA DE AVIACIÓN | 7 | MANOMETRO | PRESION | CERTIFICADO: IBMETRO LP-CCP-0577-2017; INSTRUMENTO: CALIBRADOR DE PRESION; ALCANCE: HASTA 10000; RESOLUCION: d=0,1 PSI; MARCA: AMETEK; MODELO: NO INDICA; Nº SERIE: 003467-00196; ID INTERNA: SC-70; FECHA DE CALIBRACION: 23/10/2017. | BU-2581-AQ | USG | 371 | NO INDICA | BOA-H-8290 | 2018-07-06 | 2019-07-06 | 1 | 0
61 | BOLIVIANA DE AVIACIÓN | 7 | MANOMETRO INFLADO RUEDAS | PRESION | CERTIFICADO: IBMETRO LP-CCP-0577-2017; INSTRUMENTO: CALIBRADOR DE PRESION; ALCANCE: HASTA 10000; RESOLUCION: d=0,1 PSI; MARCA: AMETEK; MODELO: NO INDICA; Nº SERIE: 003467-00196; ID INTERNA: SC-70; FECHA DE CALIBRACION: 23/10/2017. | 8844-B | DILL | 95 | NO INDICA | BOA-H-8297 | 2018-07-05 | 2019-07-05 | 1 | 0
62 | BOLIVIANA DE AVIACIÓN | 7 | MANOMETRO REGULADOR 1 | PRESION | CERTIFICADO: IBMETRO LP-CCP-0577-2017; INSTRUMENTO: CALIBRADOR DE PRESION; ALCANCE: HASTA 10000; RESOLUCION: d=0,1 PSI; MARCA: AMETEK; MODELO: NO INDICA; Nº SERIE: 003467-00196; ID INTERNA: SC-70; FECHA DE CALIBRACION: 23/10/2017. | BU-2581-AQ | USG | 371 | NO INDICA | BOA-H-8291 | 2018-07-05 | 2019-07-05 | 1 | 0
63 | BOLIVIANA DE AVIACIÓN | 7 | MANOMETRO REGULADOR 2 | PRESION | CERTIFICADO: IBMETRO LP-CCP-0577-2017; INSTRUMENTO: CALIBRADOR DE PRESION; ALCANCE: HASTA 10000; RESOLUCION: d=0,1 PSI; MARCA: AMETEK; MODELO: NO INDICA; Nº SERIE: 003467-00196; ID INTERNA: SC-70; FECHA DE CALIBRACION: 23/10/2017. | BU-2581-AQ | USG | 371 | NO INDICA | BOA-H-8292 | 2018-07-05 | 2019-07-05 | 1 | 0
64 | BOLIVIANA DE AVIACIÓN | 7 | LLAVE DE TORQUE | TORQUE | CERTIFICADO: FABRICANTE S/N; INTRUMENTO: TORQUE TESTER; ALCANCE: DE 60 A 600 ft. Lb; MARCA: SNAP-ON; MODELO: QC4ETT600; Nº SERIE: 0411480005; ID INTERNA: NO INDICA; FECHA DE CALIBRACION: 08/23/2011. | QD2R100 | SNAP ON | 310 | 609077524 | BOA-H-8215 | 2018-07-05 | 2019-07-05 | 1 | X
65 | BOLIVIANA DE AVIACIÓN | 7 | LLAVE DE TORQUE | TORQUE | CERTIFICADO: FABRICANTE S/N; INTRUMENTO: TORQUE TESTER; ALCANCE: DE 60 A 600 ft. Lb; MARCA: SNAP-ON; MODELO: QC4ETT600; Nº SERIE: 0411480005; ID INTERNA: NO INDICA; FECHA DE CALIBRACION: 08/23/2011. | QD4R400 | SNAP ON | 310 | 509065848 | BOA-H-8214 | 2018-07-05 | 2019-07-05 | 1 | 0
66 | BOLIVIANA DE AVIACIÓN | 7 | MULTIMETRO DIGITAL | ELÉCTRICA | CERTIFICADO: IBMETRO LP-CCE-0062-2017; INSTRUMENTO: MULTIMETRO PORTATIL; ALCANCE: VOLTAJE DC 1000, VOLTAJE AC 750, CORRIENTE DC 3A, CORRIENTE AC 3A, RESISTENCIA 100 Mohm; MARCA: HEWLETT PACKARD; MODELO: 34401A; Nº SERIE: US36017528; ID INTERNA: NO INDICA; FECHA DE CALIBRACION 03/11/2017. | 179 | FLUKE | 126 | 94740321 | BOA-H-8080 | 2018-05-03 | 2019-05-03 | 1 | 0
67 | BOLIVIANA DE AVIACIÓN | 7 | LLAVE DE TORQUE | TORQUE | CERTIFICADO: FABRICANTE S/N; INTRUMENTO: TORQUE TESTER; ALCANCE: DE 60 A 600 ft. Lb; MARCA: SNAP-ON; MODELO: QC4ETT600; Nº SERIE: 0411480005; ID INTERNA: NO INDICA; FECHA DE CALIBRACION: 08/23/2011. | QD1R200 | SNAP ON | 310 | 909114610 | BOA-H-82153 | 2017-10-12 | 2018-10-12 | 1 | 0
68 | BOLIVIANA DE AVIACIÓN | 7 | LLAVE DE TORQUE | TORQUE | CERTIFICADO: FABRICANTE S/N; INTRUMENTO: TORQUE TESTER; ALCANCE: DE 60 A 600 ft. Lb; MARCA: SNAP-ON; MODELO: QC4ETT600; Nº SERIE: 0411480005; ID INTERNA: NO INDICA; FECHA DE CALIBRACION: 08/23/2011. | QDRIVER3P | SNAP ON | 310 | 909200642 | BOA-H-7022 | 2013-08-31 | 2014-08-31 | 0 | 0
69 | BOLIVIANA DE AVIACIÓN | 7 | MANOMETRO 2 REGULADOR | PRESION | CERTIFICADO: IBMETRO LP-CCP-0577-2017; INSTRUMENTO: CALIBRADOR DE PRESION; ALCANCE: HASTA 10000; RESOLUCION: d=0,1 PSI; MARCA: AMETEK; MODELO: NO INDICA; Nº SERIE: 003467-00196; ID INTERNA: SC-70; FECHA DE CALIBRACION: 23/10/2017. | BU-2581-AQ | USG | 371 | NO INDICA | BOA-H-8269 | 2016-04-27 | 2017-04-27 | 0 | 0
70 | BOLIVIANA DE AVIACIÓN | 7 | MANOMETRO 1 REGULADOR | PRESION | CERTIFICADO: IBMETRO LP-CCP-0577-2017; INSTRUMENTO: CALIBRADOR DE PRESION; ALCANCE: HASTA 10000; RESOLUCION: d=0,1 PSI; MARCA: AMETEK; MODELO: NO INDICA; Nº SERIE: 003467-00196; ID INTERNA: SC-70; FECHA DE CALIBRACION: 23/10/2017. | SA 6558 | NTT | 245 | NO INDICA | BOA-H-8269 | 2016-04-27 | 2017-04-27 | 0 | 0
71 | BOLIVIANA DE AVIACIÓN | 7 | MANOMETRO | PRESION | CERTIFICADO: IBMETRO LP-CCP-0577-2017; INSTRUMENTO: CALIBRADOR DE PRESION; ALCANCE: HASTA 10000; RESOLUCION: d=0,1 PSI; MARCA: AMETEK; MODELO: NO INDICA; Nº SERIE: 003467-00196; ID INTERNA: SC-70; FECHA DE CALIBRACION: 23/10/2017. | BU-2581-AQ | USG | 371 | NO INDICA | BOA-H-8268 | 2017-12-04 | 2018-12-04 | 1 | 0
72 | BOLIVIANA DE AVIACIÓN | 7 | MANOMETRO INFLADO DE RUEDA | PRESION | CERTIFICADO: IBMETRO LP-CCP-0577-2017; INSTRUMENTO: CALIBRADOR DE PRESION; ALCANCE: HASTA 10000; RESOLUCION: d=0,1 PSI; MARCA: AMETEK; MODELO: NO INDICA; Nº SERIE: 003467-00196; ID INTERNA: SC-70; FECHA DE CALIBRACION: 23/10/2017. | 8844-B | DILL | 95 | NO INDICA | BOA-H-8267 | 2017-11-24 | 2018-11-24 | 1 | 0
73 | BOLIVIANA DE AVIACIÓN | 7 | LLAVE DE TORQUE | TORQUE | CERTIFICADO: FABRICANTE S/N; INTRUMENTO: TORQUE TESTER; ALCANCE: DE 60 A 600 ft. Lb; MARCA: SNAP-ON; MODELO: QC4ETT600; Nº SERIE: 0411480005; ID INTERNA: NO INDICA; FECHA DE CALIBRACION: 08/23/2011. | QD4R400 | SNAP ON | 310 | 1011605769 | BOA-H-82459 | 2017-09-21 | 2018-09-21 | 1 | 0
74 | BOLIVIANA DE AVIACIÓN | 7 | LLAVE DE TORQUE | TORQUE | CERTIFICADO: FABRICANTE S/N; INTRUMENTO: TORQUE TESTER; ALCANCE: DE 60 A 600 ft. Lb; MARCA: SNAP-ON; MODELO: QC4ETT600; Nº SERIE: 0411480005; ID INTERNA: NO INDICA; FECHA DE CALIBRACION: 08/23/2011. | QD3250 | SNAP ON | 310 | 809110895 | BOA-H-82161 | 2017-11-11 | 2018-11-11 | 1 | 0
75 | BOLIVIANA DE AVIACIÓN | 7 | MANOMETRO | PRESION | CERTIFICADO: IBMETRO LP-CCP-0577-2017; INSTRUMENTO: CALIBRADOR DE PRESION; ALCANCE: HASTA 10000; RESOLUCION: d=0,1 PSI; MARCA: AMETEK; MODELO: NO INDICA; Nº SERIE: 003467-00196; ID INTERNA: SC-70; FECHA DE CALIBRACION: 23/10/2017. | 0-30 | INSTRUMENT | 169 | TB-01 | BOA-H-82395 | 2018-07-25 | 2019-07-25 | 1 | 0
76 | BOLIVIANA DE AVIACIÓN | 7 | LLAVE DE TORQUE | TORQUE | CERTIFICADO: FABRICANTE S/N; INTRUMENTO: TORQUE TESTER; ALCANCE: DE 60 A 600 ft. Lb; MARCA: SNAP-ON; MODELO: QC4ETT600; Nº SERIE: 0411480005; ID INTERNA: NO INDICA; FECHA DE CALIBRACION: 08/23/2011. | QD2FR75 | SNAP ON | 310 | 909117625 | BOA-H-82154 | 2017-10-12 | 2018-10-12 | 1 | 0
77 | BOLIVIANA DE AVIACIÓN | 7 | LLAVE DE TORQUE | TORQUE | CERTIFICADO: FABRICANTE S/N; INTRUMENTO: TORQUE TESTER; ALCANCE: DE 60 A 600 ft. Lb; MARCA: SNAP-ON; MODELO: QC4ETT600; Nº SERIE: 0411480005; ID INTERNA: NO INDICA; FECHA DE CALIBRACION: 08/23/2011. | QD3R250 | SNAP ON | 310 | 909118583 | BOA-H-82155 | 2018-04-10 | 2019-04-10 | 1 | 0
79 | BOLIVIANA DE AVIACIÓN | 7 | TRUE RMS MULTIMETER | ELÉCTRICA | CERTIFICADO: IBMETRO LP-CCE-0062-2017; INSTRUMENTO: MULTIMETRO PORTATIL; ALCANCE: VOLTAJE DC 1000, VOLTAJE AC 750, CORRIENTE DC 3A, CORRIENTE AC 3A, RESISTENCIA 100 Mohm; MARCA: HEWLETT PACKARD; MODELO: 34401A; Nº SERIE: US36017528; ID INTERNA: NO INDICA; FECHA DE CALIBRACION 03/11/2017. | 179 | FLUKE | 126 | 94740331 | BOA-H-8023 | 2017-11-07 | 2018-11-07 | 1 | 0
88 | BOLIVIANA DE AVIACIÓN | 7 | MICROMETRO DE INTERIORES | DIMENCIONAL | CERTIFICADO: IBMETRO CC-LD-226-2013; INSTRUMENTO: JUEGO DE BLOQUES CALIBRE; MARCA: MITUTOYO; MODELO: NO INDICA; Nº SERIE: 990113; ID INTERNA: LB19498; FECHA DE CALIBRACION: 31/05/2013. | 0.35 | BROWN SHARPE | 51 | NO INDICA | BOA-H-70080 | 2013-10-21 | 2014-10-21 | 0 | 0
89 | BOLIVIANA DE AVIACIÓN | 7 | MICROMETRO DE INTERIORES | DIMENCIONAL | CERTIFICADO: IBMETRO CC-LD-226-2013; INSTRUMENTO: JUEGO DE BLOQUES CALIBRE; MARCA: MITUTOYO; MODELO: NO INDICA; Nº SERIE: 990113; ID INTERNA: LB19498; FECHA DE CALIBRACION: 31/05/2013. | 0.8 | BROWN SHARPE | 51 | 71093634 | BOA-H-70081 | 2013-10-21 | 2014-10-21 | 0 | 0
90 | BOLIVIANA DE AVIACIÓN | 7 | MICROMETRO DE INTERIORES | DIMENCIONAL | CERTIFICADO: IBMETRO CC-LD-226-2013; INSTRUMENTO: JUEGO DE BLOQUES CALIBRE; MARCA: MITUTOYO; MODELO: NO INDICA; Nº SERIE: 990113; ID INTERNA: LB19498; FECHA DE CALIBRACION: 31/05/2013. | IP5413-557-4 | SPI | 316 | 110794856 | BOA-H-70082 | 2013-10-22 | 2014-10-22 | 0 | 0
91 | BOLIVIANA DE AVIACIÓN | 7 | MICROMETRO DE INTERIORES | DIMENCIONAL | CERTIFICADO: IBMETRO CC-LD-226-2013; INSTRUMENTO: JUEGO DE BLOQUES CALIBRE; MARCA: MITUTOYO; MODELO: NO INDICA; Nº SERIE: 990113; ID INTERNA: LB19498; FECHA DE CALIBRACION: 31/05/2013. | IP5413-557-4 | SPI | 316 | 110894444 | BOA-H-70083 | 2013-10-21 | 2014-10-21 | 0 | 0
92 | BOLIVIANA DE AVIACIÓN | 7 | MICROMETRO DE INTERIORES | DIMENCIONAL | CERTIFICADO: IBMETRO CC-LD-226-2013; INSTRUMENTO: JUEGO DE BLOQUES CALIBRE; MARCA: MITUTOYO; MODELO: NO INDICA; Nº SERIE: 990113; ID INTERNA: LB19498; FECHA DE CALIBRACION: 31/05/2013. | 13557-4 | SPI | 316 | 110693664 | BOA-H-70084 | 2013-10-24 | 2014-10-24 | 0 | 0
93 | BOLIVIANA DE AVIACIÓN | 7 | MICROMETRO DE INTERIORES | DIMENCIONAL | CERTIFICADO: IBMETRO CC-LD-226-2013; INSTRUMENTO: JUEGO DE BLOQUES CALIBRE; MARCA: MITUTOYO; MODELO: NO INDICA; Nº SERIE: 990113; ID INTERNA: LB19498; FECHA DE CALIBRACION: 31/05/2013. | 13557-4 | SPI | 316 | 110890484 | BOA-H-70085 | 2013-10-24 | 2014-10-24 | 0 | 0
94 | BOLIVIANA DE AVIACIÓN | 7 | MICROMETRO DE INTERIORES | DIMENCIONAL | CERTIFICADO: IBMETRO CC-LD-226-2013; INSTRUMENTO: JUEGO DE BLOQUES CALIBRE; MARCA: MITUTOYO; MODELO: NO INDICA; Nº SERIE: 990113; ID INTERNA: LB19498; FECHA DE CALIBRACION: 31/05/2013. | 13557-9 | SPI | 316 | 100295648 | BOA-H-70086 | 2015-11-24 | 2016-11-23 | 0 | 0
95 | BOLIVIANA DE AVIACIÓN | 7 | BANCO DE RESORTES | FUERZA | 2 PATRONES: 1.- CERTIFICADO: IBMETRO CB-CCM-0007-2017; INSTRUMENTO: PESAS PATRON; MARCA: NO INDICA; MODELO: NO INDICA; Nº DE SERIE: NO INDICA; ID INTERNA: 5; FECHA DE CALIBRACION: 19/10/2017. 2.- CERTIFICADO: IBMETRO LP-CCM-0295-2017; INSTRUMENTO: PESAS PATRON (13 PESAS DE 1gr, 2gr(2), 5gr, 10gr, 20gr(2), 50gr, 100gr, 200gr(2), 500gr Y 1kg); MARCA: OHAUS; MODELO: NO INDICA; Nº SERIE: NO INDICA; ID INTERNA: SC-27; FECHA DE CALIBRACION: 03/11/2017. | ISTM 100 | LILIENTNAL | 201 | 2197 | BOA-H-70087 | 2014-11-05 | 2015-11-05 | 0 | DUPLICADO
97 | BOLIVIANA DE AVIACIÓN | 7 | LLAVE DE TORQUE | TORQUE | CERTIFICADO: FABRICANTE S/N; INTRUMENTO: TORQUE TESTER; ALCANCE: DE 60 A 600 ft. Lb; MARCA: SNAP-ON; MODELO: QC4ETT600; Nº SERIE: 0411480005; ID INTERNA: NO INDICA; FECHA DE CALIBRACION: 08/23/2011. | QD-2R100 | SNAP ON | 310 | 1108051678 | BOA-H-8043 | 2013-11-18 | 2014-11-18 | 0 | 0
98 | BOLIVIANA DE AVIACIÓN | 7 | LLAVE DE TORQUE | TORQUE | CERTIFICADO: FABRICANTE S/N; INTRUMENTO: TORQUE TESTER; ALCANCE: DE 60 A 600 ft. Lb; MARCA: SNAP-ON; MODELO: QC4ETT600; Nº SERIE: 0411480005; ID INTERNA: NO INDICA; FECHA DE CALIBRACION: 08/23/2011. | QD-2R100 | SNAP ON | 310 | 1108051671 | BOA-H-8031 | 2016-12-09 | 2017-12-09 | 0 | 0
99 | BOLIVIANA DE AVIACIÓN | 7 | LLAVE DE TORQUE | TORQUE | CERTIFICADO: FABRICANTE S/N; INTRUMENTO: TORQUE TESTER; ALCANCE: DE 60 A 600 ft. Lb; MARCA: SNAP-ON; MODELO: QC4ETT600; Nº SERIE: 0411480005; ID INTERNA: NO INDICA; FECHA DE CALIBRACION: 08/23/2011. | QD-2R100 | SNAP ON | 310 | 1108062532 | BOA-H-8162 | 2017-11-08 | 2018-11-08 | 1 | 0
100 | BOLIVIANA DE AVIACIÓN | 7 | CALIBRADOR PIE DE REY | DIMENCIONAL | CERTIFICADO: IBMETRO CC-LD-226-2013; INSTRUMENTO: JUEGO DE BLOQUES CALIBRE; MARCA: MITUTOYO; MODELO: NO INDICA; Nº SERIE: 990113; ID INTERNA: LB19498; FECHA DE CALIBRACION: 31/05/2013. | 0-150 | MITUTOYO | 228 | NO INDICA | BOA-H-82327 | 2018-07-04 | 2019-07-04 | 1 | 0
101 | BOLIVIANA DE AVIACIÓN | 7 | MANOMETRO | PRESION | CERTIFICADO: IBMETRO LP-CCP-0577-2017; INSTRUMENTO: CALIBRADOR DE PRESION; ALCANCE: HASTA 10000; RESOLUCION: d=0,1 PSI; MARCA: AMETEK; MODELO: NO INDICA; Nº SERIE: 003467-00196; ID INTERNA: SC-70; FECHA DE CALIBRACION: 23/10/2017. | NO INDICA | WIKA | 388 | AE3857 | BOA-H- 82237 | 2017-11-21 | 2018-11-21 | 1 | 0
102 | BOLIVIANA DE AVIACIÓN | 7 | MICROMETRO | DIMENCIONAL | CERTIFICADO: IBMETRO LP-CCD-0906-2017; INSTRUMENTO: BLOQUES CALIBRE (12 UNIDADES) ACERO; MARCA: MITUTOYO; MODELO: NO INDICA; Nº SERIE: 990113; ID INTERNA: NO INDICA; FECHA DE CALIBRACION: 31/10/2017. | NO INDICA | FOWLER | 128 | 80554592 | BOA-H-82141 | 2017-10-13 | 2018-10-13 | 1 | 0
104 | BOLIVIANA DE AVIACIÓN | 7 | LLAVE DE TORQUE | TORQUE | CERTIFICADO: FABRICANTE S/N; INTRUMENTO: TORQUE TESTER; ALCANCE: DE 60 A 600 ft. Lb; MARCA: SNAP-ON; MODELO: QC4ETT600; Nº SERIE: 0411480005; ID INTERNA: NO INDICA; FECHA DE CALIBRACION: 08/23/2011. | TE 3A | SNAP ON | 310 | 14660 | BOA-H-82785 | 2018-02-01 | 2019-02-01 | 1 | 0
105 | BOLIVIANA DE AVIACIÓN | 7 | LLAVE DE TORQUE | TORQUE | CERTIFICADO: FABRICANTE S/N; INTRUMENTO: TORQUE TESTER; ALCANCE: DE 60 A 600 ft. Lb; MARCA: SNAP-ON; MODELO: QC4ETT600; Nº SERIE: 0411480005; ID INTERNA: NO INDICA; FECHA DE CALIBRACION: 08/23/2011. | QD4R400 | SNAP ON | 310 | 1108065327 | BOA-H-8044 | 2017-11-24 | 2018-11-24 | 1 | 0
106 | BOLIVIANA DE AVIACIÓN | 7 | LLAVE DE TORQUE | TORQUE | CERTIFICADO: FABRICANTE S/N; INTRUMENTO: TORQUE TESTER; ALCANCE: DE 60 A 600 ft. Lb; MARCA: SNAP-ON; MODELO: QC4ETT600; Nº SERIE: 0411480005; ID INTERNA: NO INDICA; FECHA DE CALIBRACION: 08/23/2011. | QD4R100 | SNAP ON | 310 | 1008046436 | BOA-H-8032 | 2017-09-01 | 2018-09-01 | 0 | 0
107 | BOLIVIANA DE AVIACIÓN | 7 | LLAVE DE TORQUE | TORQUE | CERTIFICADO: FABRICANTE S/N; INTRUMENTO: TORQUE TESTER; ALCANCE: DE 60 A 600 ft. Lb; MARCA: SNAP-ON; MODELO: QC4ETT600; Nº SERIE: 0411480005; ID INTERNA: NO INDICA; FECHA DE CALIBRACION: 08/23/2011. | QD4R400 | SNAP ON | 310 | 1108060305 | BOA-H-8030 | 2018-07-25 | 2019-07-25 | 1 | DADO DE BAJA
108 | BOLIVIANA DE AVIACIÓN | 7 | RELOJ COMPARADOR | DIMENCIONAL | CERTIFICADO: IBMETRO CC-LD-689-2015; INSTRUMENTO: CALIBRADOR DE RELOJES COMPARADORES; ALCANCE: 25 mm; RESOLUCION: d=0,001 mm; MARCA: MITUTOYO; MODELO: NO INDICA; Nº DE SERIE: 600472; ID INTERNA: NO INDICA; FECHA DE CALIBRACION: 28/09/2015. | 2046S | MITUTOYO | 228 | PEH 539 | BOA-H-82928 | 2017-01-24 | 2018-01-24 | 0 | DADO DE BAJA
109 | BOLIVIANA DE AVIACIÓN | 7 | DINAMOMETRO DE 40KG | FUERZA | 2 PATRONES: 1.- CERTIFICADO: IBMETRO CC-LM-325-2015; INSTRUMENTO: PESAS PATRON (2 PESAS DE 1 Y 2 Kg); MARCA: OHAUS; MODELO: NO INDICA; Nº SERIE: NO INDICA; ID INTERNA: NO INDICA; FECHA DE CALIBRACION: 23/09/2015. 2.- CERTIFICADO: IBMETRO CC-LM-CBA-0003-2015; INSTRUMENTO: PESA PATRON DE 20 Kg; MARCA: NO INDICA; MODELO: NO INDICA; Nº SERIE: 5; ID INTERNA: NO INDICA; FECHA DE CALIBRACION: 15/12/2015. | 0-40 | WEIHENG | 385 | NO INDICA | BOA-H-82927 | 2013-12-26 | 2014-12-26 | 0 | 0
110 | BOLIVIANA DE AVIACIÓN | 7 | DINAMOMETRO DE 20KG | FUERZA | 2 PATRONES: 1.- CERTIFICADO: IBMETRO CC-LM-325-2015; INSTRUMENTO: PESAS PATRON (2 PESAS DE 1 Y 2 Kg); MARCA: OHAUS; MODELO: NO INDICA; Nº SERIE: NO INDICA; ID INTERNA: NO INDICA; FECHA DE CALIBRACION: 23/09/2015. 2.- CERTIFICADO: IBMETRO CC-LM-CBA-0003-2015; INSTRUMENTO: PESA PATRON DE 20 Kg; MARCA: NO INDICA; MODELO: NO INDICA; Nº SERIE: 5; ID INTERNA: NO INDICA; FECHA DE CALIBRACION: 15/12/2015. | 0-20 | FERTON | 122 | NO INDICA | BOA-H-82927-1 | 2014-01-09 | 2015-01-09 | 0 | 0
111 | BOLIVIANA DE AVIACIÓN | 7 | MANOMETRO INFLADO DE RUEDA | PRESION | CERTIFICADO: IBMETRO LP-CCP-0577-2017; INSTRUMENTO: CALIBRADOR DE PRESION; ALCANCE: HASTA 10000; RESOLUCION: d=0,1 PSI; MARCA: AMETEK; MODELO: NO INDICA; Nº SERIE: 003467-00196; ID INTERNA: SC-70; FECHA DE CALIBRACION: 23/10/2017. | 8844-B | DILL | 95 | NO INDICA | BOA-H-82202 | 2014-06-13 | 2015-06-13 | 0 | 0
112 | BOLIVIANA DE AVIACIÓN | 7 | MANOMETRO INFLADO DE RUEDA | PRESION | CERTIFICADO: IBMETRO LP-CCP-0577-2017; INSTRUMENTO: CALIBRADOR DE PRESION; ALCANCE: HASTA 10000; RESOLUCION: d=0,1 PSI; MARCA: AMETEK; MODELO: NO INDICA; Nº SERIE: 003467-00196; ID INTERNA: SC-70; FECHA DE CALIBRACION: 23/10/2017. | 8844-B | DILL | 95 | NO INDICA | BOA-H-82203 | 2017-01-11 | 2018-01-11 | 0 | DADO DE BAJA | 2017-08-19
113 | BOLIVIANA DE AVIACIÓN | 7 | MANOMETRO 1 REGULADOR | PRESION | CERTIFICADO: IBMETRO LP-CCP-0577-2017; INSTRUMENTO: CALIBRADOR DE PRESION; ALCANCE: HASTA 10000; RESOLUCION: d=0,1 PSI; MARCA: AMETEK; MODELO: NO INDICA; Nº SERIE: 003467-00196; ID INTERNA: SC-70; FECHA DE CALIBRACION: 23/10/2017. | BU-2581-AQ | USG | 371 | NO INDICA | BOA-H-8060 | 2017-10-04 | 2018-10-04 | 1 | 0
114 | BOLIVIANA DE AVIACIÓN | 7 | MANOMETRO 2 REGULADOR | PRESION | CERTIFICADO: IBMETRO LP-CCP-0577-2017; INSTRUMENTO: CALIBRADOR DE PRESION; ALCANCE: HASTA 10000; RESOLUCION: d=0,1 PSI; MARCA: AMETEK; MODELO: NO INDICA; Nº SERIE: 003467-00196; ID INTERNA: SC-70; FECHA DE CALIBRACION: 23/10/2017. | BU-2581-AQ | USG | 371 | NO INDICA | BOA-H-8060 | 2017-10-04 | 2018-10-04 | 1 | 0
115 | BOLIVIANA DE AVIACIÓN | 7 | LLAVE DE TORQUE | TORQUE | CERTIFICADO: FABRICANTE S/N; INTRUMENTO: TORQUE TESTER; ALCANCE: DE 60 A 600 ft. Lb; MARCA: SNAP-ON; MODELO: QC4ETT600; Nº SERIE: 0411480005; ID INTERNA: NO INDICA; FECHA DE CALIBRACION: 08/23/2011. | QD4R400 | SNAP ON | 310 | 110009732 | BOA-H-82212 | 2016-03-14 | 2017-03-14 | 0 | 0
116 | BOLIVIANA DE AVIACIÓN | 7 | MANOMETRO 1 REGULADOR | PRESION | CERTIFICADO: IBMETRO LP-CCP-0577-2017; INSTRUMENTO: CALIBRADOR DE PRESION; ALCANCE: HASTA 10000; RESOLUCION: d=0,1 PSI; MARCA: AMETEK; MODELO: NO INDICA; Nº SERIE: 003467-00196; ID INTERNA: SC-70; FECHA DE CALIBRACION: 23/10/2017. | BU-2581-AQ | USG | 371 | NO INDICA | BOA-H-8002 | 2018-04-26 | 2019-04-26 | 1 | 0
117 | BOLIVIANA DE AVIACIÓN | 7 | MANOMETRO 2 REGULADOR | PRESION | CERTIFICADO: IBMETRO LP-CCP-0577-2017; INSTRUMENTO: CALIBRADOR DE PRESION; ALCANCE: HASTA 10000; RESOLUCION: d=0,1 PSI; MARCA: AMETEK; MODELO: NO INDICA; Nº SERIE: 003467-00196; ID INTERNA: SC-70; FECHA DE CALIBRACION: 23/10/2017. | BU-2581-AQ | USG | 371 | NO INDICA | BOA-H-8002 | 2018-04-26 | 2019-04-26 | 1 | 0
118 | BOLIVIANA DE AVIACIÓN | 7 | TERMOMETRO DIGITAL | TEMPERATURA | CERTIFICADO: IBMETRO CC-LT-278-2013; INSTRUMENTO: TERMOMETRO DIGITAL CON SENSOR TERMOPAR TIPO K; ALCANCE: DESDE 0ºC HASTA 1000 ºC; RESOLUCION: 0,1 ºC INMERSION TOTAL; MARCA: FLUKE; MODELO 54 II; Nº SERIE: 84530005; ID INTERNO: NO INDICA; FECHA DE CALIBRACION: 23/07/2013. | 450 | DORIC | 101 | 12100053 | BOA-H-82819 | 2017-12-15 | 2018-12-15 | 1 | 0
119 | BOLIVIANA DE AVIACIÓN | 7 | MANOMETRO | PRESION | CERTIFICADO: IBMETRO LP-CCP-0577-2017; INSTRUMENTO: CALIBRADOR DE PRESION; ALCANCE: HASTA 10000; RESOLUCION: d=0,1 PSI; MARCA: AMETEK; MODELO: NO INDICA; Nº SERIE: 003467-00196; ID INTERNA: SC-70; FECHA DE CALIBRACION: 23/10/2017. | O-300 | BADOTHERM | 29 | NO INDICA | BOA-H-82191 | 2015-06-25 | 2016-06-24 | 0 | 0
120 | BOLIVIANA DE AVIACIÓN | 7 | MANOMETRO | PRESION | CERTIFICADO: IBMETRO LP-CCP-0577-2017; INSTRUMENTO: CALIBRADOR DE PRESION; ALCANCE: HASTA 10000; RESOLUCION: d=0,1 PSI; MARCA: AMETEK; MODELO: NO INDICA; Nº SERIE: 003467-00196; ID INTERNA: SC-70; FECHA DE CALIBRACION: 23/10/2017. | 0-600 | NO INDICA | 396 | NO INDICA | BOA-H-82192 | 2018-03-23 | 2019-03-23 | 1 | 0
121 | BOLIVIANA DE AVIACIÓN | 7 | MANOMETRO | PRESION | CERTIFICADO: IBMETRO LP-CCP-0577-2017; INSTRUMENTO: CALIBRADOR DE PRESION; ALCANCE: HASTA 10000; RESOLUCION: d=0,1 PSI; MARCA: AMETEK; MODELO: NO INDICA; Nº SERIE: 003467-00196; ID INTERNA: SC-70; FECHA DE CALIBRACION: 23/10/2017. | BU-2581-AQ | USG | 371 | NO INDICA | BOA-H-82194 | 2017-08-28 | 2018-08-28 | 0 | 0
122 | GLOBAL JET | 34 | MANOMETRO | PRESION | CERTIFICADO: IBMETRO LP-CCP-0577-2017; INSTRUMENTO: CALIBRADOR DE PRESION; ALCANCE: HASTA 10000; RESOLUCION: d=0,1 PSI; MARCA: AMETEK; MODELO: NO INDICA; Nº SERIE: 003467-00196; ID INTERNA: SC-70; FECHA DE CALIBRACION: 23/10/2017. | 0-220 | NO INDICA | 396 | NO INDICA | NO INDICA | 2014-07-15 | 2015-07-15 | 0
123 | GLOBAL JET | 34 | VACUOMETRO | PRESION | CERTIFICADO: IBMETRO LP-CCP-0577-2017; INSTRUMENTO: CALIBRADOR DE PRESION; ALCANCE: HASTA 10000; RESOLUCION: d=0,1 PSI; MARCA: AMETEK; MODELO: NO INDICA; Nº SERIE: 003467-00196; ID INTERNA: SC-70; FECHA DE CALIBRACION: 23/10/2017. | 0-30 | NO INDICA | 396 | NO INDICA | NO INDICA | 2015-05-11 | 2016-05-10 | 0
124 | BOLIVIANA DE AVIACIÓN | 7 | DIGITAL THERMOMETER | TEMPERATURA | CERTIFICADO: IBMETRO CC-LT-278-2013; INSTRUMENTO: TERMOMETRO DIGITAL CON SENSOR TERMOPAR TIPO K; ALCANCE: DESDE 0ºC HASTA 1000 ºC; RESOLUCION: 0,1 ºC INMERSION TOTAL; MARCA: FLUKE; MODELO 54 II; Nº SERIE: 84530005; ID INTERNO: NO INDICA; FECHA DE CALIBRACION: 23/07/2013. | 450 | DORIC | 101 | 12120027 | BOA-H-82933 | 2014-06-02 | 2015-06-02 | 0 | 0
128 | S.A.E. | 80 | TERMOMETRO IR | TEMPERATURA | CERTIFICADO: IBMETRO CC-LT-278-2013; INSTRUMENTO: TERMOMETRO DIGITAL CON SENSOR TERMOPAR TIPO K; ALCANCE: DESDE 0ºC HASTA 1000 ºC; RESOLUCION: 0,1 ºC INMERSION TOTAL; MARCA: FLUKE; MODELO 54 II; Nº SERIE: 84530005; ID INTERNO: NO INDICA; FECHA DE CALIBRACION: 23/07/2013. | 62 MAX | FLUKE | 126 | 20900997 | NO INDICA | 2015-07-09 | 2016-07-08 | 0 | 0
129 | U.R.S Corporation Bolivia S.A. | 95 | SONOMETRO | ACÚSTICA | CERTIFICADO: CC-LA-017-2013; INSTRUMENTO: SONOMETRO DIGITAL; ALCANCE: 50 A 130 db; RESOLUCION: 1 db; MARCA: RADIOSHACK; MODELO: 33-2055; Nº SERIE: NO INDICA; ID INTERNA: 8A-DBEL-005; FECHA DE CALIBRACION: 11/06/2013. | 840029 | SPER SCIENTIFIC | 315 | 174024 | 13-SON-02 | 2017-10-06 | 2018-10-06 | 1 | 0
130 | U.R.S Corporation Bolivia S.A. | 95 | SONOMETRO | ACÚSTICA | CERTIFICADO: CC-LA-017-2013; INSTRUMENTO: SONOMETRO DIGITAL; ALCANCE: 50 A 130 db; RESOLUCION: 1 db; MARCA: RADIOSHACK; MODELO: 33-2055; Nº SERIE: NO INDICA; ID INTERNA: 8A-DBEL-005; FECHA DE CALIBRACION: 11/06/2013. | SOUN PRO SE/DL | QUEST TECHNOLOGIES | 271 | BHJ010001 | 13-SON-03 | 2017-10-06 | 2018-10-06 | 1 | 0
132 | ORGANICA DEL SUR | 69 | BALANZA DIGITAL | MASA | 3 PATRONES: 1.- CERTIFICADO: IBMETRO CB-CCM-0007-2017; INSTRUMENTO: PESA PATRON; MARCA: NO INDICA; MODELO: NO INDICA; Nº SERIE: NO INDICA; ID INTERNA: 5. 2.- CERTIFICADO: IBMETRO LP-CCM-0295-2017; INSTRUMENTO: PESAS PATRON (13 PIEZAS DE 1gr, 2gr(2), 5gr, 10gr, 20gr(2), 50gr, 100gr, 200gr(2), 500gr Y 1 kg; MARCA: OHAUS; MODELO: NO INDICA; Nº SERIE: NO INDICA; ID INTERNA: SC-27; FECHA DE CALIBRACION: 03/11/2017. 3.- CERTIFICADO: IBMETRO LP-CCM-0296-2017; INSTRUMENTO: PESAS PATRON (2 PESAS DE 1 kg Y 2 kg); MARCA: METRIL; MODELO: NO INDICA; Nº DE SERIE: NO INDICA; ID INTERNA: NO INDICA; FECHA DE CALIBRACION: 03/11/2017. | ACS-30 | OHAUS | 247 | NO INDICA | NO INDICA |  | 1900-12-30 | 0 | DADO DE BAJA | 2017-12-04
140 | BOLIVIANA DE AVIACIÓN | 7 | MANOMETRO | PRESION | CERTIFICADO: IBMETRO LP-CCP-0577-2017; INSTRUMENTO: CALIBRADOR DE PRESION; ALCANCE: HASTA 10000; RESOLUCION: d=0,1 PSI; MARCA: AMETEK; MODELO: NO INDICA; Nº SERIE: 003467-00196; ID INTERNA: SC-70; FECHA DE CALIBRACION: 23/10/2017. | 0-6000 | FRANCEL | 130 | NO INDICA | BOA-H-70074 | 2018-07-25 | 2019-07-25 | 1 | X
141 | BOLIVIANA DE AVIACIÓN | 7 | MANOMETRO | PRESION | CERTIFICADO: IBMETRO LP-CCP-0577-2017; INSTRUMENTO: CALIBRADOR DE PRESION; ALCANCE: HASTA 10000; RESOLUCION: d=0,1 PSI; MARCA: AMETEK; MODELO: NO INDICA; Nº SERIE: 003467-00196; ID INTERNA: SC-70; FECHA DE CALIBRACION: 23/10/2017. | 0-20 | INSTRUMENTAL | 170 | NO INDICA | BOA-H-70075 | 2018-07-25 | 2019-07-25 | 1 | 0
142 | EMBOL S.A | 20 | MANOMETRO DIGITAL | PRESION | CERTIFICADO: IBMETRO LP-CCP-0577-2017; INSTRUMENTO: CALIBRADOR DE PRESION; ALCANCE: HASTA 10000; RESOLUCION: d=0,1 PSI; MARCA: AMETEK; MODELO: NO INDICA; Nº SERIE: 003467-00196; ID INTERNA: SC-70; FECHA DE CALIBRACION: 23/10/2017. | P3962B785001 | TECSIS | 347 | 30600818 | VCPTP02 | 2015-10-22 | 2016-10-21 | 0 | DADO DE BAJA(9/11/2016)
143 | EMBOL S.A | 20 | LLAVE DE TORQUE | TORQUE | CERTIFICADO: FABRICANTE S/N; INTRUMENTO: TORQUE TESTER; ALCANCE: DE 60 A 600 ft. Lb; MARCA: SNAP-ON; MODELO: QC4ETT600; Nº SERIE: 0411480005; ID INTERNA: NO INDICA; FECHA DE CALIBRACION: 08/23/2011. | TEC 3A | SNAP ON | 310 | 4622 | NO INDICA | 2013-07-19 | 2014-07-19 | 0
144 | EMBOL S.A | 20 | BANCO DE TORQUE ANALOGICO | TORQUE | CERTIFICADO: CC-LM-496 NO HAY; INSTRUMENTO:PESA PATRON. | TK02 | NO INDICA | 396 | 153533MRA | NO INDICA | 2015-01-02 | 2016-01-02 | 0
145 | EMBOL S.A | 20 | BANCO DE TORQUE ANALOGICO | TORQUE | CERTIFICADO: CC-LM-496 NO HAY; INSTRUMENTO:PESA PATRON. | TK03 | NO INDICA | 396 | 258058MRA | NO INDICA | 2016-02-04 | 2017-02-03 | 0
146 | METALMECANICA JAMTOR | 62 | MANOMETRO | PRESION | CERTIFICADO: IBMETRO LP-CCP-0577-2017; INSTRUMENTO: CALIBRADOR DE PRESION; ALCANCE: HASTA 10000; RESOLUCION: d=0,1 PSI; MARCA: AMETEK; MODELO: NO INDICA; Nº SERIE: 003467-00196; ID INTERNA: SC-70; FECHA DE CALIBRACION: 23/10/2017. | 0-35 | KEDE | 185 | NO INDICA | NO INDICA | 2013-07-22 | 2014-07-22 | 0 | 0
147 | T.A.B | 86 | MANOMETRO | PRESION | CERTIFICADO: IBMETRO LP-CCP-0577-2017; INSTRUMENTO: CALIBRADOR DE PRESION; ALCANCE: HASTA 10000; RESOLUCION: d=0,1 PSI; MARCA: AMETEK; MODELO: NO INDICA; Nº SERIE: 003467-00196; ID INTERNA: SC-70; FECHA DE CALIBRACION: 23/10/2017. | 0-1000 | KONNEN | 192 | NO INDICA | ALM.0010 | 2013-07-31 | 2014-07-31 | 0 | X
148 | T.A.B | 86 | MANOMETRO REGULADOR 2 | PRESION | CERTIFICADO: IBMETRO LP-CCP-0577-2017; INSTRUMENTO: CALIBRADOR DE PRESION; ALCANCE: HASTA 10000; RESOLUCION: d=0,1 PSI; MARCA: AMETEK; MODELO: NO INDICA; Nº SERIE: 003467-00196; ID INTERNA: SC-70; FECHA DE CALIBRACION: 23/10/2017. | 0-400 | RL | 287 | NO INDICA | NO INDICA | 2013-07-31 | 2014-07-31 | 0 | 0
149 | T.A.B | 86 | MANOMETRO INFLADO DE RUEDA | PRESION | CERTIFICADO: IBMETRO LP-CCP-0577-2017; INSTRUMENTO: CALIBRADOR DE PRESION; ALCANCE: HASTA 10000; RESOLUCION: d=0,1 PSI; MARCA: AMETEK; MODELO: NO INDICA; Nº SERIE: 003467-00196; ID INTERNA: SC-70; FECHA DE CALIBRACION: 23/10/2017. | 8844-B | DILL | 95 | 125071 | NO INDICA | 2013-07-31 | 2014-07-31 | 0 | X
150 | T.A.B | 86 | ENGRAMPADOR DE PINES | DIMENCIONAL | CERTIFICADO: NO HAY; INSTRUMENTO: GAGE 11851. GO NO GO | M22520/1-01 | DMC | 99 | 55406-7 | NO INDICA | 2013-08-01 | 2014-08-01 | 0 | X
151 | I.S.T. | 43 | THERMOHIGROMETRO | TEMPERATURA | CERTIFICADO: IBMETRO CC-LT-278-2013; INSTRUMENTO: TERMOMETRO DIGITAL CON SENSOR TERMOPAR TIPO K; ALCANCE: DESDE 0ºC HASTA 1000 ºC; RESOLUCION: 0,1 ºC INMERSION TOTAL; MARCA: FLUKE; MODELO 54 II; Nº SERIE: 84530005; ID INTERNO: NO INDICA; FECHA DE CALIBRACION: 23/07/2013. | 615 | TESTO | 357 | 669814 | THG-009 | 2014-10-02 | 2015-10-02 | 0 | 0
152 | ICE INGENIEROS | 45 | MEDIDOR MULTIFUNCIONAL | ELÉCTRICA | CERTIFICADO: IBMETRO LP-CCE-0062-2017; INSTRUMENTO: MULTIMETRO PORTATIL; ALCANCE: VOLTAJE DC 1000, VOLTAJE AC 750, CORRIENTE DC 3A, CORRIENTE AC 3A, RESISTENCIA 100 Mohm; MARCA: HEWLETT PACKARD; MODELO: 34401A; Nº SERIE: US36017528; ID INTERNA: NO INDICA; FECHA DE CALIBRACION 03/11/2017. | PC-EM882 | PC INSTRUMENTS | 253 | 14110428 | NO INDICA | 2015-12-14 | 2016-12-13 | 0 | 0
154 | I.S.T. | 43 | HOLIDAY DETECTOR | ELÉCTRICA | CERTIFICADO: IBMETRO LP-CCE-0062-2017; INSTRUMENTO: MULTIMETRO PORTATIL; ALCANCE: VOLTAJE DC 1000, VOLTAJE AC 750, CORRIENTE DC 3A, CORRIENTE AC 3A, RESISTENCIA 100 Mohm; MARCA: HEWLETT PACKARD; MODELO: 34401A; Nº SERIE: US36017528; ID INTERNA: NO INDICA; FECHA DE CALIBRACION 03/11/2017. | 725 | PIPELINE INSPECTION CO. | 259 | 10015 | NO INDICA | 2014-02-12 | 2015-02-12 | 0 | 0
156 | I.S.T. | 43 | MEDIDOR DE ESPESORES | DIMENCIONAL | CERTIFICADO: IBMETRO CC-LD-689-2015; INSTRUMENTO: CALIBRADOR DE RELOJES COMPARADORES; ALCANCE: 25 mm; RESOLUCION: d=0,001 mm; MARCA: MITUTOYO; MODELO: NO INDICA; Nº DE SERIE: 600472; ID INTERNA: NO INDICA; FECHA DE CALIBRACION: 28/09/2015. | 35880-5094 | STRESSTEL | 332 | NO INDICA | MED-084 | 2014-09-29 | 2015-09-29 | 0 | 0
160 | I.S.T. | 43 | MEDIDOR DE ESPESOR | DIMENCIONAL | CERTIFICADO: IBMETRO CC-LD-689-2015; INSTRUMENTO: CALIBRADOR DE RELOJES COMPARADORES; ALCANCE: 25 mm; RESOLUCION: d=0,001 mm; MARCA: MITUTOYO; MODELO: NO INDICA; Nº DE SERIE: 600472; ID INTERNA: NO INDICA; FECHA DE CALIBRACION: 28/09/2015. | T-MIKE EM+ | STRESSTEL | 332 | 01W4P6 | NO INDICA | 2014-02-12 | 2015-02-12 | 0 | 0
161 | I.S.T. | 43 | BLOQUE PATRON ESCALONADO | DIMENCIONAL | CERTIFICADO: IBMETRO CC-LD-203-2013; INSTRUMENTO: CINTA METRICA; ALCANCE: 5,5 m; RESOLUCION: d= 1mm; CLASE: II; MARCA: MITUTOYO; MODELO: NO INDICA; Nº SERIE: 701608; ID INTERNA: LB-22535; FECHA DE CALIBRACION: 23/05/2013. | 1018 | DESCONOCIDO | 396 | A25016 | NO INDICA | 2014-02-12 | 2015-02-12 | 0 | 0
164 | METALMECANICA JAMTOR | 62 | MANOMETRO | PRESION | CERTIFICADO: IBMETRO LP-CCP-0577-2017; INSTRUMENTO: CALIBRADOR DE PRESION; ALCANCE: HASTA 10000; RESOLUCION: d=0,1 PSI; MARCA: AMETEK; MODELO: NO INDICA; Nº SERIE: 003467-00196; ID INTERNA: SC-70; FECHA DE CALIBRACION: 23/10/2017. | 0-145 | BADOTHERM | 29 | NO INDICA | NO INDICA | 2015-10-07 | 2016-10-06 | 0 | 0
166 | I.S.T. | 43 | VALVULA DE ALIVIO | PRESION | CERTIFICADO: IBMETRO LP-CCP-0577-2017; INSTRUMENTO: CALIBRADOR DE PRESION; ALCANCE: HASTA 10000; RESOLUCION: d=0,1 PSI; MARCA: AMETEK; MODELO: NO INDICA; Nº SERIE: 003467-00196; ID INTERNA: SC-70; FECHA DE CALIBRACION: 23/10/2017. | NONE | DESCONOCIDO | 396 | 66 | NO INDICA | 2013-08-22 | 2014-08-22 | 0 | X
167 | I.S.T. | 43 | VALVULA DE ALIVIO | PRESION | CERTIFICADO: IBMETRO LP-CCP-0577-2017; INSTRUMENTO: CALIBRADOR DE PRESION; ALCANCE: HASTA 10000; RESOLUCION: d=0,1 PSI; MARCA: AMETEK; MODELO: NO INDICA; Nº SERIE: 003467-00196; ID INTERNA: SC-70; FECHA DE CALIBRACION: 23/10/2017. | NONE | DESCONOCIDO | 396 | 67 | NO INDICA | 2013-08-22 | 2014-08-22 | 0 | X
168 | I.S.T. | 43 | VALVULA DE ALIVIO | PRESION | CERTIFICADO: IBMETRO LP-CCP-0577-2017; INSTRUMENTO: CALIBRADOR DE PRESION; ALCANCE: HASTA 10000; RESOLUCION: d=0,1 PSI; MARCA: AMETEK; MODELO: NO INDICA; Nº SERIE: 003467-00196; ID INTERNA: SC-70; FECHA DE CALIBRACION: 23/10/2017. | NONE | DESCONOCIDO | 396 | 68 | NO INDICA | 2013-08-22 | 2014-08-22 | 0 | X
169 | I.S.T. | 43 | VALVULA DE ALIVIO | PRESION | CERTIFICADO: IBMETRO LP-CCP-0577-2017; INSTRUMENTO: CALIBRADOR DE PRESION; ALCANCE: HASTA 10000; RESOLUCION: d=0,1 PSI; MARCA: AMETEK; MODELO: NO INDICA; Nº SERIE: 003467-00196; ID INTERNA: SC-70; FECHA DE CALIBRACION: 23/10/2017. | NONE | DESCONOCIDO | 396 | 69 | NO INDICA | 2013-08-22 | 2014-08-22 | 0 | X
170 | BOLIVIANA DE AVIACIÓN | 7 | TENSIOMETRO | TENSIÓN | CERTIFICADO: IBMETRO CC-LM-425-2013; INSTRUMENTO: PESAS PATRON (2 PESAS DE 1 Y 2 kg); MARCA: METRIL; MODELO: NO INDICA; Nº SERIE: NO INDICA; ID INTERNA: NO INDICA; FECHA DE CALIBRACION: 16/05/2013. | T60-1001-C8-1A | PACIFIC SCIENTIFIC | 252 | 26394 | BOA-H-82936 | 2017-07-31 | 2018-07-31 | 0 | 0
171 | LINEA AEREA ECOJET | 58 | BALANZA DIGITAL | MASA | 3 PATRONES: 1.- CERTIFICADO: IBMETRO CB-CCM-0007-2017; INSTRUMENTO: PESA PATRON; MARCA: NO INDICA; MODELO: NO INDICA; Nº SERIE: NO INDICA; ID INTERNA: 5. 2.- CERTIFICADO: IBMETRO LP-CCM-0295-2017; INSTRUMENTO: PESAS PATRON (13 PIEZAS DE 1gr, 2gr(2), 5gr, 10gr, 20gr(2), 50gr, 100gr, 200gr(2), 500gr Y 1 kg; MARCA: OHAUS; MODELO: NO INDICA; Nº SERIE: NO INDICA; ID INTERNA: SC-27; FECHA DE CALIBRACION: 03/11/2017. 3.- CERTIFICADO: IBMETRO LP-CCM-0296-2017; INSTRUMENTO: PESAS PATRON (2 PESAS DE 1 kg Y 2 kg); MARCA: METRIL; MODELO: NO INDICA; Nº DE SERIE: NO INDICA; ID INTERNA: NO INDICA; FECHA DE CALIBRACION: 03/11/2017. | NO INDICA | FERTON | 122 | 110 | MMECO-071 | 2017-09-22 | 2018-09-22 | 1 | 0
172 | LINEA AEREA ECOJET | 58 | POCKET BALANCE | FUERZA | 3 PATRONES: 1.- CERTIFICADO: IBMETRO CB-CCM-0007-2017; INSTRUMENTO: PESA PATRON; MARCA: NO INDICA; MODELO: NO INDICA; Nº SERIE: NO INDICA; ID INTERNA: 5; FECHA DE CALIBRACION: 19/10/2017. 2.- CERTIFICADO: IBMETRO LP-CCM-0295-2017; INSTRUMENTO: PESAS PATRON (13 PIEZAS DE 1gr, 2gr(2), 5gr, 10gr, 20gr(2), 50gr, 100gr, 200gr(2), 500gr Y 1 Kg; MARCA: OHAUS; MODELO: NO INDICA; Nº DE SERIE: NO INDICA; ID INTERNA: SC-27; FECHA DE CALIBRACION: 03/11/2017. 3.- CERTIFICADO: IBMETRO LP-CCM-0296-2017; INSTRUMENTO: PESAS PATRON (2 PESAS DE 1 kg Y 2 kg); MARCA: METRIL; MODELO: NO INDICA; Nº SERIE: NO INDICA; ID INTERNA: NO INDICA; FECHA DE CALIBRACION: 03/11/2017. | NO INDICA | MADE IN GERMANY | 207 | NO INDICA | MMECO-073 | 2017-09-26 | 2018-09-26 | 1 | 0
173 | FOODS COMPANY | 32 | ESTUFA | TEMPERATURA | CERTIFICADO: IBMETRO CC-LT-278-2013; INSTRUMENTO: TERMOMETRO DIGITAL CON SENSOR TERMOPAR TIPO K; ALCANCE: DESDE 0ºC HASTA 1000 ºC; RESOLUCION: 0,1 ºC INMERSION TOTAL; MARCA: FLUKE; MODELO 54 II; Nº SERIE: 84530005; ID INTERNO: NO INDICA; FECHA DE CALIBRACION: 23/07/2013. | 1010-0082 | DINBER | 98 | 07-29252 | CC-FG-ESE-01 | 2014-10-17 | 2015-10-17 | 0 | 0
185 | S.A.E. | 80 | MANOMETRO | PRESION | CERTIFICADO: IBMETRO LP-CCP-0577-2017; INSTRUMENTO: CALIBRADOR DE PRESION; ALCANCE: HASTA 10000; RESOLUCION: d=0,1 PSI; MARCA: AMETEK; MODELO: NO INDICA; Nº SERIE: 003467-00196; ID INTERNA: SC-70; FECHA DE CALIBRACION: 23/10/2017. | 0-4300 | BALFLEX | 32 | SAE010 | NO INDICA | 2015-10-14 | 2016-10-13 | 0 | 0
186 | S.A.E. | 80 | MANOMETRO | PRESION | CERTIFICADO: IBMETRO LP-CCP-0577-2017; INSTRUMENTO: CALIBRADOR DE PRESION; ALCANCE: HASTA 10000; RESOLUCION: d=0,1 PSI; MARCA: AMETEK; MODELO: NO INDICA; Nº SERIE: 003467-00196; ID INTERNA: SC-70; FECHA DE CALIBRACION: 23/10/2017. | 0-1400 | BADOTHERM | 29 | SAE006 | NO INDICA | 2016-01-19 | 2017-01-18 | 0
187 | S.A.E. | 80 | MANOMETRO | PRESION | CERTIFICADO: IBMETRO LP-CCP-0577-2017; INSTRUMENTO: CALIBRADOR DE PRESION; ALCANCE: HASTA 10000; RESOLUCION: d=0,1 PSI; MARCA: AMETEK; MODELO: NO INDICA; Nº SERIE: 003467-00196; ID INTERNA: SC-70; FECHA DE CALIBRACION: 23/10/2017. | 0-160 | H.O. TRERICE Co. | 152 | 52-2340 | NO INDICA | 2016-10-21 | 2017-10-21 | 0
189 | S.A.E. | 80 | MANOMETRO | PRESION | CERTIFICADO: IBMETRO LP-CCP-0577-2017; INSTRUMENTO: CALIBRADOR DE PRESION; ALCANCE: HASTA 10000; RESOLUCION: d=0,1 PSI; MARCA: AMETEK; MODELO: NO INDICA; Nº SERIE: 003467-00196; ID INTERNA: SC-70; FECHA DE CALIBRACION: 23/10/2017. | 0-3000 | DESCONOCIDO | 396 | SAE 007 | NO INDICA | 2015-10-09 | 2016-10-08 | 0 | 0
190 | S.A.E. | 80 | MANOMETRO | PRESION | CERTIFICADO: IBMETRO LP-CCP-0577-2017; INSTRUMENTO: CALIBRADOR DE PRESION; ALCANCE: HASTA 10000; RESOLUCION: d=0,1 PSI; MARCA: AMETEK; MODELO: NO INDICA; Nº SERIE: 003467-00196; ID INTERNA: SC-70; FECHA DE CALIBRACION: 23/10/2017. | EL-001 | RASSH | 275 | SSV311 | NO INDICA | 2016-10-19 | 2017-10-19 | 0
198 | FOODS COMPANY | 32 | ESTUFA | TEMPERATURA | CERTIFICADO: IBMETRO CC-LT-278-2013; INSTRUMENTO: TERMOMETRO DIGITAL CON SENSOR TERMOPAR TIPO K; ALCANCE: DESDE 0ºC HASTA 1000 ºC; RESOLUCION: 0,1 ºC INMERSION TOTAL; MARCA: FLUKE; MODELO 54 II; Nº SERIE: 84530005; ID INTERNO: NO INDICA; FECHA DE CALIBRACION: 23/07/2013. | 1010-0082 | BINDER | 41 | 07-29252 | CC-FQ-ESE-01 | 2017-11-13 | 2018-11-13 | 1 | 0
201 | FOODS COMPANY | 32 | BALANZA DIGITAL | MASA | 3 PATRONES: 1.- CERTIFICADO: IBMETRO CB-CCM-0007-2017; INSTRUMENTO: PESA PATRON; MARCA: NO INDICA; MODELO: NO INDICA; Nº SERIE: NO INDICA; ID INTERNA: 5. 2.- CERTIFICADO: IBMETRO LP-CCM-0295-2017; INSTRUMENTO: PESAS PATRON (13 PIEZAS DE 1gr, 2gr(2), 5gr, 10gr, 20gr(2), 50gr, 100gr, 200gr(2), 500gr Y 1 kg; MARCA: OHAUS; MODELO: NO INDICA; Nº SERIE: NO INDICA; ID INTERNA: SC-27; FECHA DE CALIBRACION: 03/11/2017. 3.- CERTIFICADO: IBMETRO LP-CCM-0296-2017; INSTRUMENTO: PESAS PATRON (2 PESAS DE 1 kg Y 2 kg); MARCA: METRIL; MODELO: NO INDICA; Nº DE SERIE: NO INDICA; ID INTERNA: NO INDICA; FECHA DE CALIBRACION: 03/11/2017. | ACS-C | NO INDICA | 396 | 701214 | NO INDICA | 2016-11-22 | 2017-11-22 | 0 | 0
206 | S.A.E. | 80 | LLAVE DE TORQUE | TORQUE | CERTIFICADO: FABRICANTE S/N; INTRUMENTO: TORQUE TESTER; ALCANCE: DE 60 A 600 ft. Lb; MARCA: SNAP-ON; MODELO: QC4ETT600; Nº SERIE: 0411480005; ID INTERNA: NO INDICA; FECHA DE CALIBRACION: 08/23/2011. | 6004MFRMH | CDI | 62 | 501700046 | NO INDICA | 2016-03-25 | 2017-03-25 | 0 | 0
207 | S.A.E. | 80 | DIGITAL FORCE GAUGE | FUERZA | 3 PATRONES: 1.- CERTIFICADO: IBMETRO CB-CCM-0007-2017; INSTRUMENTO: PESA PATRON; MARCA: NO INDICA; MODELO: NO INDICA; Nº SERIE: NO INDICA; ID INTERNA: 5; FECHA DE CALIBRACION: 19/10/2017. 2.- CERTIFICADO: IBMETRO LP-CCM-0295-2017; INSTRUMENTO: PESAS PATRON (13 PIEZAS DE 1gr, 2gr(2), 5gr, 10gr, 20gr(2), 50gr, 100gr, 200gr(2), 500gr Y 1 Kg; MARCA: OHAUS; MODELO: NO INDICA; Nº DE SERIE: NO INDICA; ID INTERNA: SC-27; FECHA DE CALIBRACION: 03/11/2017. 3.- CERTIFICADO: IBMETRO LP-CCM-0296-2017; INSTRUMENTO: PESAS PATRON (2 PESAS DE 1 kg Y 2 kg); MARCA: METRIL; MODELO: NO INDICA; Nº SERIE: NO INDICA; ID INTERNA: NO INDICA; FECHA DE CALIBRACION: 03/11/2017. | 100 LBF | CHATILLON AMETEK | 69 | T14511 | NO INDICA | 2015-10-08 | 2016-10-07 | 0 | 0
208 | SMA"2" | 83 | ULTRASONIC FLAW DETECTOR | ELÉCTRICA | CERTIFICADO: IBMETRO LP-CCE-0062-2017; INSTRUMENTO: MULTIMETRO PORTATIL; ALCANCE: VOLTAJE DC 1000, VOLTAJE AC 750, CORRIENTE DC 3A, CORRIENTE AC 3A, RESISTENCIA 100 Mohm; MARCA: HEWLETT PACKARD; MODELO: 34401A; Nº SERIE: US36017528; ID INTERNA: NO INDICA; FECHA DE CALIBRACION 03/11/2017. | FX - 7 | MAGNAFLUX | 209 | 2289 | AF4GOLO58140 | 2017-09-26 | 2018-09-26 | 1 | 0
209 | BOLIVIANA DE AVIACIÓN | 7 | LLAVE DE TORQUE | TORQUE | CERTIFICADO: FABRICANTE S/N; INTRUMENTO: TORQUE TESTER; ALCANCE: DE 60 A 600 ft. Lb; MARCA: SNAP-ON; MODELO: QC4ETT600; Nº SERIE: 0411480005; ID INTERNA: NO INDICA; FECHA DE CALIBRACION: 08/23/2011. | QD-2R100 | SNAP ON | 310 | 8051677 | BOA-H-8033 | 2014-07-23 | 2015-07-23 | 0 | 0
210 | BOLIVIANA DE AVIACIÓN | 7 | TRUE RMS MULTIMETER | ELÉCTRICA | CERTIFICADO: IBMETRO LP-CCE-0062-2017; INSTRUMENTO: MULTIMETRO PORTATIL; ALCANCE: VOLTAJE DC 1000, VOLTAJE AC 750, CORRIENTE DC 3A, CORRIENTE AC 3A, RESISTENCIA 100 Mohm; MARCA: HEWLETT PACKARD; MODELO: 34401A; Nº SERIE: US36017528; ID INTERNA: NO INDICA; FECHA DE CALIBRACION 03/11/2017. | 179 | FLUKE | 126 | 94740321 | BOA-H-8080 | 2014-02-24 | 2015-02-24 | 0 | 0
210.1 | SKYPLUS | 82 | MULTIMETRO ANALOGICO | ELÉCTRICA | CERTIFICADO: IBMETRO LP-CCE-0062-2017; INSTRUMENTO: MULTIMETRO PORTATIL; ALCANCE: VOLTAJE DC 1000, VOLTAJE AC 750, CORRIENTE DC 3A, CORRIENTE AC 3A, RESISTENCIA 100 Mohm; MARCA: HEWLETT PACKARD; MODELO: 34401A; Nº SERIE: US36017528; ID INTERNA: NO INDICA; FECHA DE CALIBRACION 03/11/2017. | TSA360 | UYUS | 397 | 8119366 | NO INDICA | 2017-08-10 | 2018-08-10 | 0
211 | SKYPLUS | 82 | RELOJ COMPARADOR | DIMENCIONAL | CERTIFICADO: IBMETRO CC-LD-689-2015; INSTRUMENTO: CALIBRADOR DE RELOJES COMPARADORES; ALCANCE: 25 mm; RESOLUCION: d=0,001 mm; MARCA: MITUTOYO; MODELO: NO INDICA; Nº DE SERIE: 600472; ID INTERNA: NO INDICA; FECHA DE CALIBRACION: 28/09/2015. | 2046S | MITUTOYO | 228 | PLR686 | NO INDICA | 2013-10-09 | 2014-10-09 | 0
212 | SKYPLUS | 82 | MANOMETRO | PRESION | CERTIFICADO: IBMETRO LP-CCP-0577-2017; INSTRUMENTO: CALIBRADOR DE PRESION; ALCANCE: HASTA 10000; RESOLUCION: d=0,1 PSI; MARCA: AMETEK; MODELO: NO INDICA; Nº SERIE: 003467-00196; ID INTERNA: SC-70; FECHA DE CALIBRACION: 23/10/2017. | NO INDICA | NO INDICA | 396 | NO INDICA | NO INDICA | 2013-10-09 | 2014-10-09 | 0
213 | SKYPLUS | 82 | FLUJOMETRO | PRESION | CERTIFICADO: IBMETRO LP-CCP-0577-2017; INSTRUMENTO: CALIBRADOR DE PRESION; ALCANCE: HASTA 10000; RESOLUCION: d=0,1 PSI; MARCA: AMETEK; MODELO: NO INDICA; Nº SERIE: 003467-00196; ID INTERNA: SC-70; FECHA DE CALIBRACION: 23/10/2017. | 0-15 LPM | NO INDICA | 396 | NO INDICA | NO INDICA | 2013-10-09 | 2014-10-09 | 0
214 | EMBOL S.A | 20 | BANCO DE TORQUE DIGITAL | TORQUE | CERTIFICADO: IBMETRO LP-CCM-0295-2017; INSTRUMENTO: PESAS PATRON (13 PESAS, 1gr, 2gr(2), 5gr, 10gr, 20gr(2), 50gr, 100 gr, 200gr(2), 500gr y 1kg); MARCA: OHAUS; MODELO: NO INDICA; Nº SERIE: NO INDICA; ID INTERNA: SC-27; FECHA DE CALIBRACION: 03/11/2017. | NO INDICA | SECURE PARK | 296 | 01-1651 | TK-01 | 2018-04-24 | 2019-04-24 | 1
215 | I.S.T. | 43 | TERMOMETRO INFRAROJO | TEMPERATURA | CERTIFICADO: IBMETRO CC-LT-278-2013; INSTRUMENTO: TERMOMETRO DIGITAL CON SENSOR TERMOPAR TIPO K; ALCANCE: DESDE 0ºC HASTA 1000 ºC; RESOLUCION: 0,1 ºC INMERSION TOTAL; MARCA: FLUKE; MODELO 54 II; Nº SERIE: 84530005; ID INTERNO: NO INDICA; FECHA DE CALIBRACION: 23/07/2013. | RAYMT4U | FLUKE | 126 | RAYL000330848 | MEQ-383 | 2013-10-10 | 2014-10-10 | 0 | X
216 | SMA"2" | 83 | EDDY CURRENT TESTER | ELÉCTRICA | CERTIFICADO: IBMETRO LP-CCE-0062-2017; INSTRUMENTO: MULTIMETRO PORTATIL; ALCANCE: VOLTAJE DC 1000, VOLTAJE AC 750, CORRIENTE DC 3A, CORRIENTE AC 3A, RESISTENCIA 100 Mohm; MARCA: HEWLETT PACKARD; MODELO: 34401A; Nº SERIE: US36017528; ID INTERNA: NO INDICA; FECHA DE CALIBRACION 03/11/2017. | MIZ-10A | ZETEC | 394 | 417 | AF4GOLO54147 | 2017-09-16 | 2018-09-16 | 1 | 0
217 | I.S.T. | 43 | ANALIZADOR DE GASES | QUÍMICA | CERTIFICADO: NO HAY; INSTRUMENTO: GAS PATRON, Nº CILINDRO: 1387349 | ZEL0611740 | IMPACT PRO | 168 | 497776 | NO INDICA | 2013-10-11 | 2014-10-11 | 0 | X
218 | LINEA AEREA ECOJET | 58 | LLAVE DE TORQUE | TORQUE | CERTIFICADO: FABRICANTE S/N; INTRUMENTO: TORQUE TESTER; ALCANCE: DE 60 A 600 ft. Lb; MARCA: SNAP-ON; MODELO: QC4ETT600; Nº SERIE: 0411480005; ID INTERNA: NO INDICA; FECHA DE CALIBRACION: 08/23/2011. | QD3R250 | SNAP ON | 310 | 209024854 | NO INDICA | 2013-10-18 | 2014-10-18 | 0 | X
219 | INDUSTRIAS RAVI S.A. | 49 | CALIBRADOR PIE DE REY | DIMENCIONAL | CERTIFICADO: IBMETRO CC-LD-226-2013; INSTRUMENTO: JUEGO DE BLOQUES CALIBRE; MARCA: MITUTOYO; MODELO: NO INDICA; Nº SERIE: 990113; ID INTERNA: LB19498; FECHA DE CALIBRACION: 31/05/2013. | 500-197-20B | MITUTOYO | 228 | 9903674 | CR-IM-12 | 2018-01-13 | 2019-01-13 | 1 | 0
220 | INDUSTRIAS RAVI S.A. | 49 | MEDIDOR DE CONCAVIDAD | DIMENCIONAL | CERTIFICADO: IBMETRO CC-LD-689-2015; INSTRUMENTO: CALIBRADOR DE RELOJES COMPARADORES; ALCANCE: 25 mm; RESOLUCION: d=0,001 mm; MARCA: MITUTOYO; MODELO: NO INDICA; Nº DE SERIE: 600472; ID INTERNA: NO INDICA; FECHA DE CALIBRACION: 28/09/2015. | 2046 S | MITUTOYO | 228 | NHN 203 | CR-IM-15 | 2018-01-15 | 2019-01-15 | 1 | 0
221 | INDUSTRIAS RAVI S.A. | 49 | LLAVE DE TORQUE | TORQUE | CERTIFICADO: FABRICANTE S/N; INTRUMENTO: TORQUE TESTER; ALCANCE: DE 60 A 600 ft. Lb; MARCA: SNAP-ON; MODELO: QC4ETT600; Nº SERIE: 0411480005; ID INTERNA: NO INDICA; FECHA DE CALIBRACION: 08/23/2011. | NO INDICA | KING TONY | 189 | NO INDICA | PR-IM-22 | 2016-02-04 | 2017-02-03 | 0 | 0
222 | INDUSTRIAS RAVI S.A. | 49 | LLAVE DE TORQUE | TORQUE | CERTIFICADO: FABRICANTE S/N; INTRUMENTO: TORQUE TESTER; ALCANCE: DE 60 A 600 ft. Lb; MARCA: SNAP-ON; MODELO: QC4ETT600; Nº SERIE: 0411480005; ID INTERNA: NO INDICA; FECHA DE CALIBRACION: 08/23/2011. | 56-354 | STANLEY | 325 | 2002004062A1 | PR-IM-03 | 2016-02-18 | 2017-02-17 | 0 | 0
223 | I.S.T. | 43 | RUGOSÍMETRO | DIMENCIONAL | CERTIFICADO: IBMETRO CC-LD-226-2013; INSTRUMENTO: JUEGO DE BLOQUES CALIBRE; MARCA: MITUTOYO; MODELO: NO INDICA; Nº SERIE: 990113; ID INTERNA: LB19498; FECHA DE CALIBRACION: 31/05/2013. | 2804-10 | TESTER | 355 | 82276 | MEQ-459 | 2013-10-24 | 2014-10-24 | 0 | X
224 | I.S.T. | 43 | MEDIDOR DE ESPESORES | DIMENCIONAL | CERTIFICADO: IBMETRO CC-LD-689-2015; INSTRUMENTO: CALIBRADOR DE RELOJES COMPARADORES; ALCANCE: 25 mm; RESOLUCION: d=0,001 mm; MARCA: MITUTOYO; MODELO: NO INDICA; Nº DE SERIE: 600472; ID INTERNA: NO INDICA; FECHA DE CALIBRACION: 28/09/2015. | POCKET MIKE | STRESSTEL | 332 | 5991 | NO INDICA | 2013-10-24 | 2014-10-24 | 0 | X
226 | I.S.T. | 43 | TERMOMETRO INFRAROJO | TEMPERATURA | CERTIFICADO: IBMETRO CC-LT-278-2013; INSTRUMENTO: TERMOMETRO DIGITAL CON SENSOR TERMOPAR TIPO K; ALCANCE: DESDE 0ºC HASTA 1000 ºC; RESOLUCION: 0,1 ºC INMERSION TOTAL; MARCA: FLUKE; MODELO 54 II; Nº SERIE: 84530005; ID INTERNO: NO INDICA; FECHA DE CALIBRACION: 23/07/2013. | 62 | FLUKE | 126 | 17721409 | NO INDICA | 2013-10-24 | 2014-10-24 | 0 | X
227 | I.S.T. | 43 | HOLIDAY DETECTOR | ELÉCTRICA | CERTIFICADO: IBMETRO LP-CCE-0062-2017; INSTRUMENTO: MULTIMETRO PORTATIL; ALCANCE: VOLTAJE DC 1000, VOLTAJE AC 750, CORRIENTE DC 3A, CORRIENTE AC 3A, RESISTENCIA 100 Mohm; MARCA: HEWLETT PACKARD; MODELO: 34401A; Nº SERIE: US36017528; ID INTERNA: NO INDICA; FECHA DE CALIBRACION 03/11/2017. | 725 | PIPELINE INSPECTION CO. | 259 | 10100 | NO INDICA | 2013-10-25 | 2014-10-25 | 0 | X
228 | LINEA AEREA ECOJET | 58 | TEST SET SLIDE BATTERY TESTER | ELÉCTRICA | CERTIFICADO: IBMETRO LP-CCE-0062-2017; INSTRUMENTO: MULTIMETRO PORTATIL; ALCANCE: VOLTAJE DC 1000, VOLTAJE AC 750, CORRIENTE DC 3A, CORRIENTE AC 3A, RESISTENCIA 100 Mohm; MARCA: HEWLETT PACKARD; MODELO: 34401A; Nº SERIE: US36017528; ID INTERNA: NO INDICA; FECHA DE CALIBRACION 03/11/2017. | TU-14 | DME CORPORATION | 100 | 345 | MMECO-142 | 2017-09-06 | 2018-09-06 | 1 | 0
229 | INDUSTRIAS RAVI S.A. | 49 | CALIBRADOR PIE DE REY | DIMENCIONAL | CERTIFICADO: IBMETRO CC-LD-226-2013; INSTRUMENTO: JUEGO DE BLOQUES CALIBRE; MARCA: MITUTOYO; MODELO: NO INDICA; Nº SERIE: 990113; ID INTERNA: LB19498; FECHA DE CALIBRACION: 31/05/2013. | 500-172-20B | MITUTOYO | 228 | 9900529 | CR-IM-11 | 2016-01-26 | 2017-01-25 | 0 | 0
230 | INDUSTRIAS RAVI S.A. | 49 | MICROMETRO DIGITAL | DIMENCIONAL | CERTIFICADO: IBMETRO LP-CCD-0906-2017; INSTRUMENTO: BLOQUES CALIBRE (12 UNIDADES) ACERO; MARCA: MITUTOYO; MODELO: NO INDICA; Nº SERIE: 990113; ID INTERNA: NO INDICA; FECHA DE CALIBRACION: 31/10/2017. | 293-230 | MITUTOYO | 228 | 85239077 | CCM-IM-08 | 2017-12-19 | 2018-12-19 | 1 | 0
231 | INDUSTRIAS RAVI S.A. | 49 | PLANTILLA PASA NO PASA | DIMENCIONAL | CERTIFICADO: IBMETRO LP-CCD-0892-2017; INSTRUMENTO: REGLA METRICA; ALCANCE: 10 mm; RESOLUCION: d=0,1mm; MARCA: MITUTOYO; MODELO: NO INDICA; Nº SERIE: NO INDICA; ID INTERNA: NO INDICA; FECHA DE CALIBRACION: 27/10/2017. | NO INDICA | NO INDICA | 396 | NO INDICA | CCM-IM-10 | 2017-12-19 | 2018-12-19 | 1 | 0
232 | BOLIVIANA DE AVIACIÓN | 7 | MANOMETRO 1 REGULADOR | PRESION | CERTIFICADO: IBMETRO LP-CCP-0577-2017; INSTRUMENTO: CALIBRADOR DE PRESION; ALCANCE: HASTA 10000; RESOLUCION: d=0,1 PSI; MARCA: AMETEK; MODELO: NO INDICA; Nº SERIE: 003467-00196; ID INTERNA: SC-70; FECHA DE CALIBRACION: 23/10/2017. | BU-2581-AQ | USG | 371 | NO INDICA | BOA-H-82995 | 2018-06-14 | 2019-06-14 | 1 | 0
233 | BOLIVIANA DE AVIACIÓN | 7 | MANOMETRO 2 REGULADOR | PRESION | CERTIFICADO: IBMETRO LP-CCP-0577-2017; INSTRUMENTO: CALIBRADOR DE PRESION; ALCANCE: HASTA 10000; RESOLUCION: d=0,1 PSI; MARCA: AMETEK; MODELO: NO INDICA; Nº SERIE: 003467-00196; ID INTERNA: SC-70; FECHA DE CALIBRACION: 23/10/2017. | BU-2581-AQ | USG | 371 | NO INDICA | BOA-H-82995 | 2018-06-14 | 2019-06-14 | 1 | 0
234 | BOLIVIANA DE AVIACIÓN | 7 | MANOMETRO 1 REGULADOR | PRESION | CERTIFICADO: IBMETRO LP-CCP-0577-2017; INSTRUMENTO: CALIBRADOR DE PRESION; ALCANCE: HASTA 10000; RESOLUCION: d=0,1 PSI; MARCA: AMETEK; MODELO: NO INDICA; Nº SERIE: 003467-00196; ID INTERNA: SC-70; FECHA DE CALIBRACION: 23/10/2017. | BU-2581-AQ | USG | 371 | NO INDICA | BOA-H-82994 | 2017-06-20 | 2018-06-20 | 0 | 0
235 | BOLIVIANA DE AVIACIÓN | 7 | MANOMETRO 2 REGULADOR | PRESION | CERTIFICADO: IBMETRO LP-CCP-0577-2017; INSTRUMENTO: CALIBRADOR DE PRESION; ALCANCE: HASTA 10000; RESOLUCION: d=0,1 PSI; MARCA: AMETEK; MODELO: NO INDICA; Nº SERIE: 003467-00196; ID INTERNA: SC-70; FECHA DE CALIBRACION: 23/10/2017. | BU-2581-AQ | USG | 371 | NO INDICA | BOA-H-82994 | 2017-06-20 | 2018-06-20 | 0 | 0
236 | I.S.T. | 43 | MEDIDOR DE ESPERSORES | DIMENCIONAL | CERTIFICADO: IBMETRO CC-LD-204-2013; INSTRUMENTO: CALIBRADOR DE RELOJES COMPARADORES; ALCANCE: 0 A 25 mm; RESOLUCION: d=0,001mm; MARCA: MITUTOYO; MODELO: NO INDICA; Nº DE SERIE: 600472/170-102; ID INTERNA: LB00061; FECHA DE CALIBRACION: 29/05/2013. | T MIKE E | T MIKE | 341 | NO INDICA | IST C-001 | 2013-11-06 | 2014-11-06 | 0 | X
238 | I.S.T. | 43 | MEDIDOR DE ESPESOR | DIMENCIONAL | CERTIFICADO: IBMETRO CC-LD-689-2015; INSTRUMENTO: CALIBRADOR DE RELOJES COMPARADORES; ALCANCE: 25 mm; RESOLUCION: d=0,001 mm; MARCA: MITUTOYO; MODELO: NO INDICA; Nº DE SERIE: 600472; ID INTERNA: NO INDICA; FECHA DE CALIBRACION: 28/09/2015. | T MIKE E | T MIKE | 341 | NO INDICA | IST C-001 | 2013-11-06 | 2014-11-06 | 0
239 | I.S.T. | 43 | BLOQUE ESCALONADO | DIMENCIONAL | CERTIFICADO: IBMETRO CC-LD-203-2013; INSTRUMENTO: CINTA METRICA; ALCANCE: 5,5 m; RESOLUCION: d= 1mm; CLASE: II; MARCA: MITUTOYO; MODELO: NO INDICA; Nº SERIE: 701608; ID INTERNA: LB-22535; FECHA DE CALIBRACION: 23/05/2013. | 1018 STEEL | NO INDICA | 396 | A24283 | NO INDICA | 2013-11-06 | 2014-11-06 | 0 | X
240 | LINEA AEREA ECOJET | 58 | RELOJ COMPARADOR | DIMENCIONAL | CERTIFICADO: IBMETRO CC-LD-689-2015; INSTRUMENTO: CALIBRADOR DE RELOJES COMPARADORES; ALCANCE: 25 mm; RESOLUCION: d=0,001 mm; MARCA: MITUTOYO; MODELO: NO INDICA; Nº DE SERIE: 600472; ID INTERNA: NO INDICA; FECHA DE CALIBRACION: 28/09/2015. | 543-390 BD | MITUTOYO | 228 | 12011194 | MMECO-107 | 2017-12-13 | 2018-12-13 | 1 | 0
242 | LINEA AEREA ECOJET | 58 | CALIBRADOR | DIMENCIONAL | CERTIFICADO: IBMETRO CC-LD-226-2013; INSTRUMENTO: JUEGO DE BLOQUES CALIBRE; MARCA: MITUTOYO; MODELO: NO INDICA; Nº SERIE: 990113; ID INTERNA: LB19498; FECHA DE CALIBRACION: 31/05/2013. | 77141-08 | KING-TONY | 189 | NO INDICA | MMECO-091 | 2014-11-12 | 2015-11-12 | 0 | 0
243 | BOLIVIANA DE AVIACIÓN | 7 | MANOMETRO 1 REGULADOR | PRESION | CERTIFICADO: IBMETRO LP-CCP-0577-2017; INSTRUMENTO: CALIBRADOR DE PRESION; ALCANCE: HASTA 10000; RESOLUCION: d=0,1 PSI; MARCA: AMETEK; MODELO: NO INDICA; Nº SERIE: 003467-00196; ID INTERNA: SC-70; FECHA DE CALIBRACION: 23/10/2017. | BU-2581-AQ | USG | 371 | NO INDICA | BOA-H-82996 | 2018-01-04 | 2019-01-04 | 1 | 0
244 | BOLIVIANA DE AVIACIÓN | 7 | MANOMETRO 2 REGULADOR | PRESION | CERTIFICADO: IBMETRO LP-CCP-0577-2017; INSTRUMENTO: CALIBRADOR DE PRESION; ALCANCE: HASTA 10000; RESOLUCION: d=0,1 PSI; MARCA: AMETEK; MODELO: NO INDICA; Nº SERIE: 003467-00196; ID INTERNA: SC-70; FECHA DE CALIBRACION: 23/10/2017. | BU-2581-AQ | USG | 371 | NO INDICA | BOA-H-82996 | 2018-01-04 | 2019-01-04 | 1 | 0
245 | BOLIVIANA DE AVIACIÓN | 7 | MANOMETRO 2 REGULADOR | PRESION | CERTIFICADO: IBMETRO LP-CCP-0577-2017; INSTRUMENTO: CALIBRADOR DE PRESION; ALCANCE: HASTA 10000; RESOLUCION: d=0,1 PSI; MARCA: AMETEK; MODELO: NO INDICA; Nº SERIE: 003467-00196; ID INTERNA: SC-70; FECHA DE CALIBRACION: 23/10/2017. | BU-2581-AQ | USG | 371 | NO INDICA | BOA-H-82997 | 2017-12-26 | 2018-12-26 | 1 | 0
246 | BOLIVIANA DE AVIACIÓN | 7 | MANOMETRO 1 REGULADOR | PRESION | CERTIFICADO: IBMETRO LP-CCP-0577-2017; INSTRUMENTO: CALIBRADOR DE PRESION; ALCANCE: HASTA 10000; RESOLUCION: d=0,1 PSI; MARCA: AMETEK; MODELO: NO INDICA; Nº SERIE: 003467-00196; ID INTERNA: SC-70; FECHA DE CALIBRACION: 23/10/2017. | BU-2581-AQ | USG | 371 | NO INDICA | BOA-H-82997 | 2017-12-26 | 2018-12-26 | 1 | 0
247 | METALMECANICA JAMTOR | 62 | MEDIDOR DE ESPERSORES | DIMENCIONAL | CERTIFICADO: IBMETRO CC-LD-204-2013; INSTRUMENTO: CALIBRADOR DE RELOJES COMPARADORES; ALCANCE: 0 A 25 mm; RESOLUCION: d=0,001mm; MARCA: MITUTOYO; MODELO: NO INDICA; Nº DE SERIE: 600472/170-102; ID INTERNA: LB00061; FECHA DE CALIBRACION: 29/05/2013. | 03-239 | DIGIMESS | 94 | TG-100DL | NO INDICA | 2013-11-14 | 2014-11-14 | 0 | 0
248 | FANACIM | 29 | MEDIDOR DE ESPERSORES | DIMENCIONAL | CERTIFICADO: IBMETRO CC-LD-204-2013; INSTRUMENTO: CALIBRADOR DE RELOJES COMPARADORES; ALCANCE: 0 A 25 mm; RESOLUCION: d=0,001mm; MARCA: MITUTOYO; MODELO: NO INDICA; Nº DE SERIE: 600472/170-102; ID INTERNA: LB00061; FECHA DE CALIBRACION: 29/05/2013. | TI-25M | ELECTROMATIC | 115 | 1613 | 1-1980M4-301 | 2017-11-03 | 2018-11-03 | 1 | 0
249 | SMA"2" | 83 | TEST SET SLIDE BATTERY TESTER | ELÉCTRICA | CERTIFICADO: IBMETRO LP-CCE-0062-2017; INSTRUMENTO: MULTIMETRO PORTATIL; ALCANCE: VOLTAJE DC 1000, VOLTAJE AC 750, CORRIENTE DC 3A, CORRIENTE AC 3A, RESISTENCIA 100 Mohm; MARCA: HEWLETT PACKARD; MODELO: 34401A; Nº SERIE: US36017528; ID INTERNA: NO INDICA; FECHA DE CALIBRACION 03/11/2017. | TU-14 | DME CORPORATION | 100 | 307 | NO INDICA | 2016-11-23 | 2017-11-23 | 0 | 0
250 | YPFB TRANSPORTE | 97 | ANALIZADOR DE GASES | QUÍMICA | CERTIFICADO: NO HAY; INSTRUMENTO: GAS PATRON, Nº CILINDRO: 1387349 | XT-XWOM-Y-EU | BW | 55 | MA-211026705 | NO INDICA | 2013-11-26 | 2014-11-26 | 0 | 0
251 | YPFB TRANSPORTE | 97 | ANALIZADOR DE GASES | QUÍMICA | CERTIFICADO: NO HAY; INSTRUMENTO: GAS PATRON, Nº CILINDRO: 1387349 | XT-XWOM-Y-EU | BW | 55 | MA-211027515 | NO INDICA | 2013-11-26 | 2014-11-26 | 0 | 0
252 | YPFB TRANSPORTE | 97 | ANALIZADOR DE GASES | QUÍMICA | CERTIFICADO: NO HAY; INSTRUMENTO: GAS PATRON, Nº CILINDRO: 1387349 | XT-XWOM-Y-EU | BW | 55 | MA-211026704 | NO INDICA | 2013-11-26 | 2014-11-26 | 0 | 0
253 | INDUSTRIAS RAVI S.A. | 49 | BANCO DE TORQUE DIGITAL | TORQUE | CERTIFICADO: IBMETRO LP-CCM-0295-2017; INSTRUMENTO: PESAS PATRON (13 PESAS, 1gr, 2gr(2), 5gr, 10gr, 20gr(2), 50gr, 100 gr, 200gr(2), 500gr y 1kg); MARCA: OHAUS; MODELO: NO INDICA; Nº SERIE: NO INDICA; ID INTERNA: SC-27; FECHA DE CALIBRACION: 03/11/2017. | NO INDICA | SECURE PARK | 296 | D-3531 | CR-IM-10 | 2016-01-26 | 2017-01-25 | 0 | 0
255 | BOLIVIANA DE AVIACIÓN | 7 | MANOMETRO 1 REGULADOR | PRESION | CERTIFICADO: IBMETRO LP-CCP-0577-2017; INSTRUMENTO: CALIBRADOR DE PRESION; ALCANCE: HASTA 10000; RESOLUCION: d=0,1 PSI; MARCA: AMETEK; MODELO: NO INDICA; Nº SERIE: 003467-00196; ID INTERNA: SC-70; FECHA DE CALIBRACION: 23/10/2017. | BU-2581-AQ | USG | 371 | NO INDICA | BOA-H-83012 | 2018-06-13 | 2019-06-13 | 1 | 0
256 | BOLIVIANA DE AVIACIÓN | 7 | MANOMETRO 2 REGULADOR | PRESION | CERTIFICADO: IBMETRO LP-CCP-0577-2017; INSTRUMENTO: CALIBRADOR DE PRESION; ALCANCE: HASTA 10000; RESOLUCION: d=0,1 PSI; MARCA: AMETEK; MODELO: NO INDICA; Nº SERIE: 003467-00196; ID INTERNA: SC-70; FECHA DE CALIBRACION: 23/10/2017. | BU-2581-AT | USG | 371 | NO INDICA | BOA-H-83012 | 2018-06-13 | 2019-06-13 | 1 | 0
257 | BOLIVIANA DE AVIACIÓN | 7 | MANOMETRO 1 REGULADOR | PRESION | CERTIFICADO: IBMETRO LP-CCP-0577-2017; INSTRUMENTO: CALIBRADOR DE PRESION; ALCANCE: HASTA 10000; RESOLUCION: d=0,1 PSI; MARCA: AMETEK; MODELO: NO INDICA; Nº SERIE: 003467-00196; ID INTERNA: SC-70; FECHA DE CALIBRACION: 23/10/2017. | SA6558 | NTT | 245 | NO INDICA | BOA-H-83014 | 2016-01-06 | 2017-01-05 | 0 | 0
258 | BOLIVIANA DE AVIACIÓN | 7 | MANOMETRO 2 REGULADOR | PRESION | CERTIFICADO: IBMETRO LP-CCP-0577-2017; INSTRUMENTO: CALIBRADOR DE PRESION; ALCANCE: HASTA 10000; RESOLUCION: d=0,1 PSI; MARCA: AMETEK; MODELO: NO INDICA; Nº SERIE: 003467-00196; ID INTERNA: SC-70; FECHA DE CALIBRACION: 23/10/2017. | BU-2581-AT | USG | 371 | NO INDICA | BOA-H-83014 | 2016-01-06 | 2017-01-05 | 0 | 0
259 | INDUSTRIAS RAVI S.A. | 49 | MANOMETRO | PRESION | CERTIFICADO: IBMETRO LP-CCP-0577-2017; INSTRUMENTO: CALIBRADOR DE PRESION; ALCANCE: HASTA 10000; RESOLUCION: d=0,1 PSI; MARCA: AMETEK; MODELO: NO INDICA; Nº SERIE: 003467-00196; ID INTERNA: SC-70; FECHA DE CALIBRACION: 23/10/2017. | 0-6000 | G.V. | 134 | NO INDICA | PF-PT-06 | 2013-12-06 | 2014-12-06 | 0 | 0
260 | INDUSTRIAS RAVI S.A. | 49 | MANOMETRO | PRESION | CERTIFICADO: IBMETRO LP-CCP-0577-2017; INSTRUMENTO: CALIBRADOR DE PRESION; ALCANCE: HASTA 10000; RESOLUCION: d=0,1 PSI; MARCA: AMETEK; MODELO: NO INDICA; Nº SERIE: 003467-00196; ID INTERNA: SC-70; FECHA DE CALIBRACION: 23/10/2017. | 0-1400 | DESCONOCIDO | 396 | NO INDICA | PF-PT-05 | 2013-12-06 | 2014-12-06 | 0 | 0
261 | INDUSTRIAS RAVI S.A. | 49 | MANOMETRO | PRESION | CERTIFICADO: IBMETRO LP-CCP-0577-2017; INSTRUMENTO: CALIBRADOR DE PRESION; ALCANCE: HASTA 10000; RESOLUCION: d=0,1 PSI; MARCA: AMETEK; MODELO: NO INDICA; Nº SERIE: 003467-00196; ID INTERNA: SC-70; FECHA DE CALIBRACION: 23/10/2017. | 0-870 | DESCONOCIDO | 396 | NO INDICA | PF-PT-04 | 2013-12-09 | 2014-12-09 | 0 | 0
262 | INDUSTRIAS RAVI S.A. | 49 | MANOMETRO | PRESION | CERTIFICADO: IBMETRO LP-CCP-0577-2017; INSTRUMENTO: CALIBRADOR DE PRESION; ALCANCE: HASTA 10000; RESOLUCION: d=0,1 PSI; MARCA: AMETEK; MODELO: NO INDICA; Nº SERIE: 003467-00196; ID INTERNA: SC-70; FECHA DE CALIBRACION: 23/10/2017. | 0-100 | BADOTHERM | 29 | NO INDICA | PF-PT-02 | 2016-03-15 | 2017-03-15 | 0 | 0
263 | INDUSTRIAS RAVI S.A. | 49 | MANOMETRO | PRESION | CERTIFICADO: IBMETRO LP-CCP-0577-2017; INSTRUMENTO: CALIBRADOR DE PRESION; ALCANCE: HASTA 10000; RESOLUCION: d=0,1 PSI; MARCA: AMETEK; MODELO: NO INDICA; Nº SERIE: 003467-00196; ID INTERNA: SC-70; FECHA DE CALIBRACION: 23/10/2017. | 0-100 | NOUVA FIMA | 241 | NO INDICA | PF-PT-03 | 2016-03-15 | 2017-03-15 | 0 | 0
264 | INDUSTRIAS RAVI S.A. | 49 | BANCO DE TORQUE ANALOGICO | TORQUE | CERTIFICADO: CC-LM-496 NO HAY; INSTRUMENTO:PESA PATRON. | NO INDICA | NO INDICA | 396 | 25-7984MRA | PR-IM-04 | 2017-09-30 | 2018-09-30 | 1 | 0
267 | BOLIVIANA DE AVIACIÓN | 7 | MICROMETRO OPTICO | DIMENCIONAL | CERTIFICADO: IBMETRO LP-CCD-0906-2017; INSTRUMENTO: BLOQUES CALIBRE (12 UNIDADES) ACERO; MARCA: MITUTOYO; MODELO: NO INDICA; Nº SERIE: 990113; ID INTERNA: NO INDICA; FECHA DE CALIBRACION: 31/10/2017. | 8400K | MITUTOYO | 228 | 10349 | BOA-H-82289 | 2018-07-13 | 2019-07-13 | 1 | 0
268 | BOLIVIANA DE AVIACIÓN | 7 | MICROMETRO DE INTERIORES | DIMENCIONAL | CERTIFICADO: IBMETRO CC-LD-226-2013; INSTRUMENTO: JUEGO DE BLOQUES CALIBRE; MARCA: MITUTOYO; MODELO: NO INDICA; Nº SERIE: 990113; ID INTERNA: LB19498; FECHA DE CALIBRACION: 31/05/2013. | 137-212 | MITUTOYO | 228 | NO INDICA | BOA-H-83015 | 2013-12-12 | 2014-12-12 | 0 | 0
269 | LINEA AEREA ECOJET | 58 | BATTERY CHARGER | ELÉCTRICA | CERTIFICADO: IBMETRO LP-CCE-0062-2017; INSTRUMENTO: MULTIMETRO PORTATIL; ALCANCE: VOLTAJE DC 1000, VOLTAJE AC 750, CORRIENTE DC 3A, CORRIENTE AC 3A, RESISTENCIA 100 Mohm; MARCA: HEWLETT PACKARD; MODELO: 34401A; Nº SERIE: US36017528; ID INTERNA: NO INDICA; FECHA DE CALIBRACION 03/11/2017. | , 3550-1-6 | NAYAK | 231 | 2010331 | MMECO-055 | 2017-12-13 | 2018-12-13 | 1 | 0
270 | S.A.E. | 80 | TRUE RMS CLAMP METER | ELÉCTRICA | CERTIFICADO: IBMETRO LP-CCE-0062-2017; INSTRUMENTO: MULTIMETRO PORTATIL; ALCANCE: VOLTAJE DC 1000, VOLTAJE AC 750, CORRIENTE DC 3A, CORRIENTE AC 3A, RESISTENCIA 100 Mohm; MARCA: HEWLETT PACKARD; MODELO: 34401A; Nº SERIE: US36017528; ID INTERNA: NO INDICA; FECHA DE CALIBRACION 03/11/2017. | 375 | FLUKE | 126 | 23510091 | NO INDICA | 2016-10-17 | 2017-10-17 | 0 | 0
271 | S.A.E. | 80 | ULTRASONIC TEST SET | ELÉCTRICA | CERTIFICADO: IBMETRO LP-CCE-0062-2017; INSTRUMENTO: MULTIMETRO PORTATIL; ALCANCE: VOLTAJE DC 1000, VOLTAJE AC 750, CORRIENTE DC 3A, CORRIENTE AC 3A, RESISTENCIA 100 Mohm; MARCA: HEWLETT PACKARD; MODELO: 34401A; Nº SERIE: US36017528; ID INTERNA: NO INDICA; FECHA DE CALIBRACION 03/11/2017. | 42A12B | DUKANE CORPORATION | 105 | 60456 | NO INDICA | 2015-10-12 | 2016-10-11 | 0 | 0
272 | COBOCE HORMIGON | 13 | MEDIDOR DE CONTENIDO DE AIRE | PRESION | CERTIFICADO: IBMETRO LP-CCP-0577-2017; INSTRUMENTO: CALIBRADOR DE PRESION; ALCANCE: HASTA 10000; RESOLUCION: d=0,1 PSI; MARCA: AMETEK; MODELO: NO INDICA; Nº SERIE: 003467-00196; ID INTERNA: SC-70; FECHA DE CALIBRACION: 23/10/2017. | 1150005 | SOLOTEST | 312 | 1305 | WI-538 | 2017-08-24 | 2018-08-24 | 0 | 0
273 | COBOCE HORMIGON | 13 | TERMOMETRO IR | TEMPERATURA | CERTIFICADO: IBMETRO CC-LT-278-2013; INSTRUMENTO: TERMOMETRO DIGITAL CON SENSOR TERMOPAR TIPO K; ALCANCE: DESDE 0ºC HASTA 1000 ºC; RESOLUCION: 0,1 ºC INMERSION TOTAL; MARCA: FLUKE; MODELO 54 II; Nº SERIE: 84530005; ID INTERNO: NO INDICA; FECHA DE CALIBRACION: 23/07/2013. | H3599IR | HUMBOLDT | 163 | E1022028533 | WI-340 | 2017-08-24 | 2018-08-24 | 0 | 0
274 | COBOCE HORMIGON | 13 | BALANZA DIGITAL | MASA | 3 PATRONES: 1.- CERTIFICADO: IBMETRO CB-CCM-0007-2017; INSTRUMENTO: PESA PATRON; MARCA: NO INDICA; MODELO: NO INDICA; Nº SERIE: NO INDICA; ID INTERNA: 5. 2.- CERTIFICADO: IBMETRO LP-CCM-0295-2017; INSTRUMENTO: PESAS PATRON (13 PIEZAS DE 1gr, 2gr(2), 5gr, 10gr, 20gr(2), 50gr, 100gr, 200gr(2), 500gr Y 1 kg; MARCA: OHAUS; MODELO: NO INDICA; Nº SERIE: NO INDICA; ID INTERNA: SC-27; FECHA DE CALIBRACION: 03/11/2017. 3.- CERTIFICADO: IBMETRO LP-CCM-0296-2017; INSTRUMENTO: PESAS PATRON (2 PESAS DE 1 kg Y 2 kg); MARCA: METRIL; MODELO: NO INDICA; Nº DE SERIE: NO INDICA; ID INTERNA: NO INDICA; FECHA DE CALIBRACION: 03/11/2017. | WLC 6/A2 | RADWAG | 273 | 389841 | WI-837 | 2017-08-24 | 2018-08-24 | 0 | 0
275 | INDUSTRIAS RAVI S.A. | 49 | INDICADOR DE TEMPERATURA | TEMPERATURA | CERTIFICADO: IBMETRO CC-LT-278-2013; INSTRUMENTO: TERMOMETRO DIGITAL CON SENSOR TERMOPAR TIPO K; ALCANCE: DESDE 0ºC HASTA 1000 ºC; RESOLUCION: 0,1 ºC INMERSION TOTAL; MARCA: FLUKE; MODELO 54 II; Nº SERIE: 84530005; ID INTERNO: NO INDICA; FECHA DE CALIBRACION: 23/07/2013. | FHM | DIGIMEC | 93 | NO INDICA | PF-PT-07 | 2016-03-18 | 2017-03-18 | 0 | 0
276 | BOLIVIANA DE AVIACIÓN | 7 | TENSIOMETRO | TENSIÓN | CERTIFICADO: IBMETRO CC-LM-425-2013; INSTRUMENTO: PESAS PATRON (2 PESAS DE 1 Y 2 kg); MARCA: METRIL; MODELO: NO INDICA; Nº SERIE: NO INDICA; ID INTERNA: NO INDICA; FECHA DE CALIBRACION: 16/05/2013. | T5-8002-104B-00 | PACIFIC SCIENTIFIC | 252 | 68951 | BOA-H-8216 | 2017-08-01 | 2018-08-01 | 0 | 0
277 | INDUSTRIAS RAVI S.A. | 49 | RELOJ COMPARADOR | DIMENCIONAL | CERTIFICADO: IBMETRO CC-LD-689-2015; INSTRUMENTO: CALIBRADOR DE RELOJES COMPARADORES; ALCANCE: 25 mm; RESOLUCION: d=0,001 mm; MARCA: MITUTOYO; MODELO: NO INDICA; Nº DE SERIE: 600472; ID INTERNA: NO INDICA; FECHA DE CALIBRACION: 28/09/2015. | 2046F | MITUTOYO | 228 | 878423 | CCM-IM-09 | 2016-04-05 | 2017-04-05 | 0 | 0
278 | BOLIVIANA DE AVIACIÓN | 7 | MANOMETRO 1 REGULADOR | PRESION | CERTIFICADO: IBMETRO LP-CCP-0577-2017; INSTRUMENTO: CALIBRADOR DE PRESION; ALCANCE: HASTA 10000; RESOLUCION: d=0,1 PSI; MARCA: AMETEK; MODELO: NO INDICA; Nº SERIE: 003467-00196; ID INTERNA: SC-70; FECHA DE CALIBRACION: 23/10/2017. | BU-2581-AG | USG | 371 | NO INDICA | BOA-H-83011 | 2015-01-19 | 2016-01-19 | 0 | 0
279 | BOLIVIANA DE AVIACIÓN | 7 | MANOMETRO 2 REGULADOR | PRESION | CERTIFICADO: IBMETRO LP-CCP-0577-2017; INSTRUMENTO: CALIBRADOR DE PRESION; ALCANCE: HASTA 10000; RESOLUCION: d=0,1 PSI; MARCA: AMETEK; MODELO: NO INDICA; Nº SERIE: 003467-00196; ID INTERNA: SC-70; FECHA DE CALIBRACION: 23/10/2017. | BU-2581-AT | USG | 371 | NO INDICA | BOA-H-83011 | 2015-01-19 | 2016-01-19 | 0 | 0
280 | BOLIVIANA DE AVIACIÓN | 7 | MANOMETRO 1 REGULADOR | PRESION | CERTIFICADO: IBMETRO LP-CCP-0577-2017; INSTRUMENTO: CALIBRADOR DE PRESION; ALCANCE: HASTA 10000; RESOLUCION: d=0,1 PSI; MARCA: AMETEK; MODELO: NO INDICA; Nº SERIE: 003467-00196; ID INTERNA: SC-70; FECHA DE CALIBRACION: 23/10/2017. | BU-2581-AQ | USG | 371 | NO INDICA | BOA-H-83013 | 2017-11-25 | 2018-11-25 | 1 | 0
281 | BOLIVIANA DE AVIACIÓN | 7 | MANOMETRO 2 REGULADOR | PRESION | CERTIFICADO: IBMETRO LP-CCP-0577-2017; INSTRUMENTO: CALIBRADOR DE PRESION; ALCANCE: HASTA 10000; RESOLUCION: d=0,1 PSI; MARCA: AMETEK; MODELO: NO INDICA; Nº SERIE: 003467-00196; ID INTERNA: SC-70; FECHA DE CALIBRACION: 23/10/2017. | BU-2581-AT | USG | 371 | NO INDICA | BOA-H-83013 | 2017-11-25 | 2018-11-25 | 1 | 0
282 | INDUSTRIAS RAVI S.A. | 49 | CALIBRADOR TRAZADOR DE ALTURA | DIMENCIONAL | CERTIFICADO: IBMETRO CC-LD-226-2013; INSTRUMENTO: JUEGO DE BLOQUES CALIBRE; MARCA: MITUTOYO; MODELO: NO INDICA; Nº SERIE: 990113; ID INTERNA: LB19498; FECHA DE CALIBRACION: 31/05/2013. | NO INDICA | DIGIMESS | 94 | 706799 | CR-IM-09 | 2018-07-12 | 2019-07-12 | 1 | 0
283 | COBOCE HORMIGON | 13 | HORNO ELECTRICO | TEMPERATURA | CERTIFICADO: IBMETRO CC-LT-278-2013; INSTRUMENTO: TERMOMETRO DIGITAL CON SENSOR TERMOPAR TIPO K; ALCANCE: DESDE 0ºC HASTA 1000 ºC; RESOLUCION: 0,1 ºC INMERSION TOTAL; MARCA: FLUKE; MODELO 54 II; Nº SERIE: 84530005; ID INTERNO: NO INDICA; FECHA DE CALIBRACION: 23/07/2013. | NO INDICA | SOLOTEST | 312 | EEL 81 06 H 71 | NO INDICA | 2013-12-27 | 2014-12-27 | 0 | X
284 | EMBOL S.A | 20 | MANOMETRO | PRESION | CERTIFICADO: IBMETRO LP-CCP-0577-2017; INSTRUMENTO: CALIBRADOR DE PRESION; ALCANCE: HASTA 10000; RESOLUCION: d=0,1 PSI; MARCA: AMETEK; MODELO: NO INDICA; Nº SERIE: 003467-00196; ID INTERNA: SC-70; FECHA DE CALIBRACION: 23/10/2017. | 0-725 | RIDGID | 283 | NO INDICA | NO INDICA | 2015-03-25 | 2016-03-24 | 0
285 | EMBOL S.A | 20 | MANOMETRO DIGITAL | PRESION | CERTIFICADO: IBMETRO LP-CCP-0577-2017; INSTRUMENTO: CALIBRADOR DE PRESION; ALCANCE: HASTA 10000; RESOLUCION: d=0,1 PSI; MARCA: AMETEK; MODELO: NO INDICA; Nº SERIE: 003467-00196; ID INTERNA: SC-70; FECHA DE CALIBRACION: 23/10/2017. | 302089500 | ASHCROFT | 22 | 1201603 | VCPTP01 | 2016-01-25 | 2017-01-24 | 0
286 | HAROLD TORREZ | 38 | MANOMETRO | PRESION | CERTIFICADO: IBMETRO LP-CCP-0577-2017; INSTRUMENTO: CALIBRADOR DE PRESION; ALCANCE: HASTA 10000; RESOLUCION: d=0,1 PSI; MARCA: AMETEK; MODELO: NO INDICA; Nº SERIE: 003467-00196; ID INTERNA: SC-70; FECHA DE CALIBRACION: 23/10/2017. | 0-29 | BADOTHERM | 29 | NO INDICA | NO INDICA | 2014-01-02 | 2015-01-02 | 0 | 0
287 | TECNOPOR S.A. | 92 | FLEXOMETRO | DIMENCIONAL | CERTIFICADO: IBMETRO LP-CCD-0883-2017; INSTRUMENTO: CINTA METRICA; ALCANCE: 5,5 m; RESOLUCION: d=1 mm; MARCA: MITUTOYO; MODELO: NO INDICA; Nº SERIE: 701608; ID INTERNA: SA-42; FECHA DE CALIBRACION: 26/10/2017. | FH-10M | TRUPER | 366 | NO INDICA | NO INDICA | 2014-01-03 | 2015-01-03 | 0 | 0
288 | TECNOPOR S.A. | 92 | REGLA METALICA | DIMENCIONAL | CERTIFICADO: IBMETRO CC-LD-203-2013; INSTRUMENTO: CINTA METRICA; ALCANCE: 5,5 m; RESOLUCION: d= 1mm; CLASE: II; MARCA: MITUTOYO; MODELO: NO INDICA; Nº SERIE: 701608; ID INTERNA: LB-22535; FECHA DE CALIBRACION: 23/05/2013. | 35-341 | STANLEY | 325 | NO INDICA | NO INDICA | 2015-01-03 | 2016-01-03 | 0 | 0
289 | TECNOPOR S.A. | 92 | CALIBRADOR PIE DE REY | DIMENCIONAL | CERTIFICADO: IBMETRO CC-LD-226-2013; INSTRUMENTO: JUEGO DE BLOQUES CALIBRE; MARCA: MITUTOYO; MODELO: NO INDICA; Nº SERIE: 990113; ID INTERNA: LB19498; FECHA DE CALIBRACION: 31/05/2013. | 530-104BR | MITUTOYO | 228 | 12842284 | NO INDICA | 2018-01-08 | 2019-01-08 | 1 | 0
290 | COBOCE HORMIGON | 13 | HORNO ELECTRICO | TEMPERATURA | CERTIFICADO: IBMETRO CC-LT-278-2013; INSTRUMENTO: TERMOMETRO DIGITAL CON SENSOR TERMOPAR TIPO K; ALCANCE: DESDE 0ºC HASTA 1000 ºC; RESOLUCION: 0,1 ºC INMERSION TOTAL; MARCA: FLUKE; MODELO 54 II; Nº SERIE: 84530005; ID INTERNO: NO INDICA; FECHA DE CALIBRACION: 23/07/2013. | HE02201L | HYUNDAI | 164 | HX060100636 | NO INDICA | 2014-01-14 | 2015-01-14 | 0 | 0
291 | BOLIVIANA DE AVIACIÓN | 7 | CHARGER ANALYZER CALIBRATOR | ELÉCTRICA | CERTIFICADO: IBMETRO LP-CCE-0062-2017; INSTRUMENTO: MULTIMETRO PORTATIL; ALCANCE: VOLTAJE DC 1000, VOLTAJE AC 750, CORRIENTE DC 3A, CORRIENTE AC 3A, RESISTENCIA 100 Mohm; MARCA: HEWLETT PACKARD; MODELO: 34401A; Nº SERIE: US36017528; ID INTERNA: NO INDICA; FECHA DE CALIBRACION 03/11/2017. | VCM-100 | JFM ENGINEERING | 174 | 1251-064-085A | BOA-H-82934 | 2018-04-17 | 2019-04-17 | 1 | 0
292 | BOLINTER LTDA. | 6 | LLAVE DE TORQUE | TORQUE | CERTIFICADO: FABRICANTE S/N; INTRUMENTO: TORQUE TESTER; ALCANCE: DE 60 A 600 ft. Lb; MARCA: SNAP-ON; MODELO: QC4ETT600; Nº SERIE: 0411480005; ID INTERNA: NO INDICA; FECHA DE CALIBRACION: 08/23/2011. | 6004MFRMH | CDI TORQUE | 63 | 812602330 | BTC600-05 | 2014-01-15 | 2015-01-15 | 0 | 0
293 | BOLINTER LTDA. | 6 | LLAVE DE TORQUE | TORQUE | CERTIFICADO: FABRICANTE S/N; INTRUMENTO: TORQUE TESTER; ALCANCE: DE 60 A 600 ft. Lb; MARCA: SNAP-ON; MODELO: QC4ETT600; Nº SERIE: 0411480005; ID INTERNA: NO INDICA; FECHA DE CALIBRACION: 08/23/2011. | 6004MFRMH | CDI TORQUE | 63 | 113602156 | BTC600-09 | 2014-01-15 | 2015-01-15 | 0 | 0
294 | BOLINTER LTDA. | 6 | LLAVE DE TORQUE | TORQUE | CERTIFICADO: FABRICANTE S/N; INTRUMENTO: TORQUE TESTER; ALCANCE: DE 60 A 600 ft. Lb; MARCA: SNAP-ON; MODELO: QC4ETT600; Nº SERIE: 0411480005; ID INTERNA: NO INDICA; FECHA DE CALIBRACION: 08/23/2011. | 6004MFRMH | CDI TORQUE | 63 | 812602339 | BTC600-01 | 2014-01-15 | 2015-01-15 | 0 | 0
295 | BOLINTER LTDA. | 6 | LLAVE DE TORQUE | TORQUE | CERTIFICADO: FABRICANTE S/N; INTRUMENTO: TORQUE TESTER; ALCANCE: DE 60 A 600 ft. Lb; MARCA: SNAP-ON; MODELO: QC4ETT600; Nº SERIE: 0411480005; ID INTERNA: NO INDICA; FECHA DE CALIBRACION: 08/23/2011. | 6004MFRMH | CDI TORQUE | 63 | 512600355 | BTC600-03 | 2014-01-15 | 2015-01-15 | 0 | 0
296 | BOLINTER LTDA. | 6 | MULTIPLICADOR DE TORQUE | TORQUE | CERTIFICADO: CAMPUS MC-T-402; INSTRUMENTO: TORQUE TESTER; MARCA: SNAP-ON; MODELO: QC4ETT600; Nº SERIE: 0411450005;ID INTERNA: NO INDICA; FECHA DE CALIBRACION: 04/06/2015 | TM-1500 | WILLAMS | 389 | 1474 | BMULTC-05 | 2015-07-23 | 2016-07-22 | 0 | 0
297 | BOLINTER LTDA. | 6 | LLAVE DE TORQUE | TORQUE | CERTIFICADO: FABRICANTE S/N; INTRUMENTO: TORQUE TESTER; ALCANCE: DE 60 A 600 ft. Lb; MARCA: SNAP-ON; MODELO: QC4ETT600; Nº SERIE: 0411480005; ID INTERNA: NO INDICA; FECHA DE CALIBRACION: 08/23/2011. | R600 | GEDORE | 141 | 9005 | B4TOR13 | 2015-07-24 | 2016-07-23 | 0 | 0
298 | BOLINTER LTDA. | 6 | MULTIPLICADOR DE TORQUE | TORQUE | CERTIFICADO: CAMPUS MC-T-402; INSTRUMENTO: TORQUE TESTER; MARCA: SNAP-ON; MODELO: QC4ETT600; Nº SERIE: 0411450005;ID INTERNA: NO INDICA; FECHA DE CALIBRACION: 04/06/2015 | GA-190 | SNAP ON | 310 | 5662 | NO INDICA | 2014-01-16 | 2015-01-16 | 0 | 0
299 | PLASTIFORTE | 72 | CALIBRADOR DIGITAL | DIMENCIONAL | CERTIFICADO: IBMETRO CC-LD-686-2015; INSTRUMENTO: JUEGO DE BLOQUES CALIBRE ACERO; MARCA: MITUTOYO; MODELO: NO INDICA; Nº SERIE: 990113; ID INTERNA: NO INDICA; FECHA DE CALIBRACION: 25/09/2015. | 500-171-20B | MITUTOYO | 228 | 14909174 | PF-01 | 2016-08-13 | 2017-08-13 | 0 | 0
300 | PLASTIFORTE | 72 | MANOMETRO | PRESION | CERTIFICADO: IBMETRO LP-CCP-0577-2017; INSTRUMENTO: CALIBRADOR DE PRESION; ALCANCE: HASTA 10000; RESOLUCION: d=0,1 PSI; MARCA: AMETEK; MODELO: NO INDICA; Nº SERIE: 003467-00196; ID INTERNA: SC-70; FECHA DE CALIBRACION: 23/10/2017. | 0-70 | BEYCA | 40 | NO INDICA | CC-05 | 2014-01-20 | 2015-01-20 | 0 | 0
301 | PLASTIFORTE | 72 | CONTADOR DE METROS | DIMENCIONAL | CERTIFICADO: IBMETRO CC-LD-203-2013; INSTRUMENTO: CINTA METRICA; ALCANCE: 5,5 m; RESOLUCION: d= 1mm; CLASE: II; MARCA: MITUTOYO; MODELO: NO INDICA; Nº SERIE: 701608; ID INTERNA: LB-22535; FECHA DE CALIBRACION: 23/05/2013. | 166926-901 | VEEDER ROOT-BR | 378 | 3 | PF-08 | 2016-02-24 | 2017-02-23 | 0 | 0
302 | PLASTIFORTE | 72 | CONTADOR DE METROS | DIMENCIONAL | CERTIFICADO: IBMETRO CC-LD-203-2013; INSTRUMENTO: CINTA METRICA; ALCANCE: 5,5 m; RESOLUCION: d= 1mm; CLASE: II; MARCA: MITUTOYO; MODELO: NO INDICA; Nº SERIE: 701608; ID INTERNA: LB-22535; FECHA DE CALIBRACION: 23/05/2013. | 166926-921 | VEEDER ROOT-BR | 378 | 4 | AL-01 | 2016-02-24 | 2017-02-23 | 0 | 0
303 | PLASTIFORTE | 72 | CINTA METRICA | DIMENCIONAL | CERTIFICADO: IBMETRO CC-LD-203-2013; INSTRUMENTO: CINTA METRICA; ALCANCE: 5,5 m; RESOLUCION: d= 1mm; CLASE: II; MARCA: MITUTOYO; MODELO: NO INDICA; Nº SERIE: 701608; ID INTERNA: LB-22535; FECHA DE CALIBRACION: 23/05/2013. | 30-608 | STANLEY | 325 | NO INDICA | CC-06 | 2014-01-20 | 2015-01-20 | 0 | 0
304 | PLASTIFORTE | 72 | CINTA METRICA PI | DIMENCIONAL | CERTIFICADO: IBMETRO CC-LD-203-2013; INSTRUMENTO: CINTA METRICA; ALCANCE: 5,5 m; RESOLUCION: d= 1mm; CLASE: II; MARCA: MITUTOYO; MODELO: NO INDICA; Nº SERIE: 701608; ID INTERNA: LB-22535; FECHA DE CALIBRACION: 23/05/2013. | NO INDICA | PITAPE | 262 | 8161269 | PF-03 | 2015-01-23 | 2016-01-23 | 0 | 0
305 | PLASTIFORTE | 72 | CINTA METRICA PI | DIMENCIONAL | CERTIFICADO: IBMETRO CC-LD-203-2013; INSTRUMENTO: CINTA METRICA; ALCANCE: 5,5 m; RESOLUCION: d= 1mm; CLASE: II; MARCA: MITUTOYO; MODELO: NO INDICA; Nº SERIE: 701608; ID INTERNA: LB-22535; FECHA DE CALIBRACION: 23/05/2013. | 28-200 | PITAPE | 262 | 8161269 | PF-03 | 2014-01-21 | 2015-01-21 | 0 | 0
306 | I.S.T. | 43 | VALVULA DE ALIVIO | PRESION | CERTIFICADO: IBMETRO LP-CCP-0577-2017; INSTRUMENTO: CALIBRADOR DE PRESION; ALCANCE: HASTA 10000; RESOLUCION: d=0,1 PSI; MARCA: AMETEK; MODELO: NO INDICA; Nº SERIE: 003467-00196; ID INTERNA: SC-70; FECHA DE CALIBRACION: 23/10/2017. | SESO1/2 | UV | 372 | 257 | NO INDICA | 2014-01-21 | 2015-01-21 | 0 | X
307 | I.S.T. | 43 | VALVULA DE ALIVIO | PRESION | CERTIFICADO: IBMETRO LP-CCP-0577-2017; INSTRUMENTO: CALIBRADOR DE PRESION; ALCANCE: HASTA 10000; RESOLUCION: d=0,1 PSI; MARCA: AMETEK; MODELO: NO INDICA; Nº SERIE: 003467-00196; ID INTERNA: SC-70; FECHA DE CALIBRACION: 23/10/2017. | SP121/8 | UV CRN | 373 | 42 SC FM | NO INDICA | 2014-01-20 | 2015-01-20 | 0 | X
308 | I.S.T. | 43 | VALVULA DE ALIVIO | PRESION | CERTIFICADO: IBMETRO LP-CCP-0577-2017; INSTRUMENTO: CALIBRADOR DE PRESION; ALCANCE: HASTA 10000; RESOLUCION: d=0,1 PSI; MARCA: AMETEK; MODELO: NO INDICA; Nº SERIE: 003467-00196; ID INTERNA: SC-70; FECHA DE CALIBRACION: 23/10/2017. | ST 24 1/4 | UV | 372 | NO INDICA | NO INDICA | 2014-01-20 | 2015-01-20 | 0 | X
309 | I.S.T. | 43 | VALVULA DE ALIVIO | PRESION | CERTIFICADO: IBMETRO LP-CCP-0577-2017; INSTRUMENTO: CALIBRADOR DE PRESION; ALCANCE: HASTA 10000; RESOLUCION: d=0,1 PSI; MARCA: AMETEK; MODELO: NO INDICA; Nº SERIE: 003467-00196; ID INTERNA: SC-70; FECHA DE CALIBRACION: 23/10/2017. | ST 251/4 | UV | 372 | 4948-1 | NO INDICA | 2014-01-20 | 2015-01-20 | 0 | X
310 | I.S.T. | 43 | VALVULA DE ALIVIO | PRESION | CERTIFICADO: IBMETRO LP-CCP-0577-2017; INSTRUMENTO: CALIBRADOR DE PRESION; ALCANCE: HASTA 10000; RESOLUCION: d=0,1 PSI; MARCA: AMETEK; MODELO: NO INDICA; Nº SERIE: 003467-00196; ID INTERNA: SC-70; FECHA DE CALIBRACION: 23/10/2017. | NO INDICA | UV | 372 | NO INDICA | NO INDICA | 2014-01-21 | 2015-01-21 | 0 | X
315 | I.S.T. | 43 | TERMOMETRO DIGITAL | TEMPERATURA | CERTIFICADO: IBMETRO CC-LT-278-2013; INSTRUMENTO: TERMOMETRO DIGITAL CON SENSOR TERMOPAR TIPO K; ALCANCE: DESDE 0ºC HASTA 1000 ºC; RESOLUCION: 0,1 ºC INMERSION TOTAL; MARCA: FLUKE; MODELO 54 II; Nº SERIE: 84530005; ID INTERNO: NO INDICA; FECHA DE CALIBRACION: 23/07/2013. | MIN-MAX | J-PROLAB | 177 | NO INDICA | NO INDICA | 2014-01-22 | 2015-01-22 | 0 | X
316 | I.S.T. | 43 | TERMOMETRO DIGITAL | TEMPERATURA | CERTIFICADO: IBMETRO CC-LT-278-2013; INSTRUMENTO: TERMOMETRO DIGITAL CON SENSOR TERMOPAR TIPO K; ALCANCE: DESDE 0ºC HASTA 1000 ºC; RESOLUCION: 0,1 ºC INMERSION TOTAL; MARCA: FLUKE; MODELO 54 II; Nº SERIE: 84530005; ID INTERNO: NO INDICA; FECHA DE CALIBRACION: 23/07/2013. | MIN-MAX | J-PROLAB | 177 | NO INDICA | NO INDICA | 2014-01-22 | 2015-01-22 | 0 | X
317 | I.S.T. | 43 | TERMOMETRO DIGITAL | TEMPERATURA | CERTIFICADO: IBMETRO CC-LT-278-2013; INSTRUMENTO: TERMOMETRO DIGITAL CON SENSOR TERMOPAR TIPO K; ALCANCE: DESDE 0ºC HASTA 1000 ºC; RESOLUCION: 0,1 ºC INMERSION TOTAL; MARCA: FLUKE; MODELO 54 II; Nº SERIE: 84530005; ID INTERNO: NO INDICA; FECHA DE CALIBRACION: 23/07/2013. | MIN-MAX | J-PROLAB | 177 | NO INDICA | NO INDICA | 2014-01-22 | 2015-01-22 | 0 | X
318 | I.S.T. | 43 | TERMOMETRO DIGITAL | TEMPERATURA | CERTIFICADO: IBMETRO CC-LT-278-2013; INSTRUMENTO: TERMOMETRO DIGITAL CON SENSOR TERMOPAR TIPO K; ALCANCE: DESDE 0ºC HASTA 1000 ºC; RESOLUCION: 0,1 ºC INMERSION TOTAL; MARCA: FLUKE; MODELO 54 II; Nº SERIE: 84530005; ID INTERNO: NO INDICA; FECHA DE CALIBRACION: 23/07/2013. | MIN-MAX | J-PROLAB | 177 | NO INDICA | NO INDICA | 2014-01-22 | 2015-01-22 | 0 | X
319 | TALLER DE RECALIFICACION TRANS SACABA S.A. | 88 | MANOMETRO | PRESION | CERTIFICADO: IBMETRO LP-CCP-0577-2017; INSTRUMENTO: CALIBRADOR DE PRESION; ALCANCE: HASTA 10000; RESOLUCION: d=0,1 PSI; MARCA: AMETEK; MODELO: NO INDICA; Nº SERIE: 003467-00196; ID INTERNA: SC-70; FECHA DE CALIBRACION: 23/10/2017. | 0-600 | NOUVA FIMA | 241 | 1 | NO INDICA | 2014-01-23 | 2015-01-23 | 0 | X
320 | TALLER DE RECALIFICACION TRANS SACABA S.A. | 88 | MANOMETRO | PRESION | CERTIFICADO: IBMETRO LP-CCP-0577-2017; INSTRUMENTO: CALIBRADOR DE PRESION; ALCANCE: HASTA 10000; RESOLUCION: d=0,1 PSI; MARCA: AMETEK; MODELO: NO INDICA; Nº SERIE: 003467-00196; ID INTERNA: SC-70; FECHA DE CALIBRACION: 23/10/2017. | 0-600 | NOUVA FIMA | 241 | 2 | NO INDICA | 2014-01-23 | 2015-01-23 | 0 | X
321 | TALLER DE RECALIFICACION TRANS SACABA S.A. | 88 | BALANZA DIGITAL | MASA | 3 PATRONES: 1.- CERTIFICADO: IBMETRO CB-CCM-0007-2017; INSTRUMENTO: PESA PATRON; MARCA: NO INDICA; MODELO: NO INDICA; Nº SERIE: NO INDICA; ID INTERNA: 5. 2.- CERTIFICADO: IBMETRO LP-CCM-0295-2017; INSTRUMENTO: PESAS PATRON (13 PIEZAS DE 1gr, 2gr(2), 5gr, 10gr, 20gr(2), 50gr, 100gr, 200gr(2), 500gr Y 1 kg; MARCA: OHAUS; MODELO: NO INDICA; Nº SERIE: NO INDICA; ID INTERNA: SC-27; FECHA DE CALIBRACION: 03/11/2017. 3.- CERTIFICADO: IBMETRO LP-CCM-0296-2017; INSTRUMENTO: PESAS PATRON (2 PESAS DE 1 kg Y 2 kg); MARCA: METRIL; MODELO: NO INDICA; Nº DE SERIE: NO INDICA; ID INTERNA: NO INDICA; FECHA DE CALIBRACION: 03/11/2017. | 0-150 | BALAN-COR | 31 | NO INDICA | NO INDICA | 2014-01-23 | 2015-01-23 | 0 | X
322 | TALLER DE RECALIFICACION TRANS SACABA S.A. | 88 | MEDIDOR DE ESPESOR | DIMENCIONAL | CERTIFICADO: IBMETRO CC-LD-689-2015; INSTRUMENTO: CALIBRADOR DE RELOJES COMPARADORES; ALCANCE: 25 mm; RESOLUCION: d=0,001 mm; MARCA: MITUTOYO; MODELO: NO INDICA; Nº DE SERIE: 600472; ID INTERNA: NO INDICA; FECHA DE CALIBRACION: 28/09/2015. | SC118 | SCHWYZ | 294 | N537162 | NO INDICA | 2014-01-24 | 2015-01-24 | 0 | X
323 | TALLER DE RECALIFICACION TRANS SACABA S.A. | 88 | MEDIDOR DE ESPESOR | DIMENCIONAL | CERTIFICADO: IBMETRO CC-LD-689-2015; INSTRUMENTO: CALIBRADOR DE RELOJES COMPARADORES; ALCANCE: 25 mm; RESOLUCION: d=0,001 mm; MARCA: MITUTOYO; MODELO: NO INDICA; Nº DE SERIE: 600472; ID INTERNA: NO INDICA; FECHA DE CALIBRACION: 28/09/2015. | SCU 7000 | SCHWYZ | 294 | MT 0112032805 | NO INDICA | 2014-01-24 | 2015-01-24 | 0 | X
324 | TALLER DE RECALIFICACION TRANS SACABA S.A. | 88 | LLAVE DE TORQUE | TORQUE | CERTIFICADO: FABRICANTE S/N; INTRUMENTO: TORQUE TESTER; ALCANCE: DE 60 A 600 ft. Lb; MARCA: SNAP-ON; MODELO: QC4ETT600; Nº SERIE: 0411480005; ID INTERNA: NO INDICA; FECHA DE CALIBRACION: 08/23/2011. | 9774 | CANDAMIO | 59 | 5080632 | NO INDICA | 2014-01-24 | 2015-01-24 | 0 | X
325 | TALLER DE RECALIFICACION TRANS SACABA S.A. | 88 | CALIBRADOR PIE DE REY | DIMENCIONAL | CERTIFICADO: IBMETRO CC-LD-226-2013; INSTRUMENTO: JUEGO DE BLOQUES CALIBRE; MARCA: MITUTOYO; MODELO: NO INDICA; Nº SERIE: 990113; ID INTERNA: LB19498; FECHA DE CALIBRACION: 31/05/2013. | 0-150 | LITZ | 202 | 7912335 | NO INDICA | 2014-01-25 | 2015-01-25 | 0 | X
326 | TALLER DE RECALIFICACION TRANS SACABA S.A. | 88 | CALIBRADOR PIE DE REY | DIMENCIONAL | CERTIFICADO: IBMETRO CC-LD-226-2013; INSTRUMENTO: JUEGO DE BLOQUES CALIBRE; MARCA: MITUTOYO; MODELO: NO INDICA; Nº SERIE: 990113; ID INTERNA: LB19498; FECHA DE CALIBRACION: 31/05/2013. | 0-500 | NO INDICA | 396 | NO INDICA | NO INDICA | 2014-01-25 | 2015-01-25 | 0 | X
327 | UNILEVER ANDINA BOLIVIA S.A | 96 | BALANZA DIGITAL | MASA | 3 PATRONES: 1.- CERTIFICADO: IBMETRO CB-CCM-0007-2017; INSTRUMENTO: PESA PATRON; MARCA: NO INDICA; MODELO: NO INDICA; Nº SERIE: NO INDICA; ID INTERNA: 5. 2.- CERTIFICADO: IBMETRO LP-CCM-0295-2017; INSTRUMENTO: PESAS PATRON (13 PIEZAS DE 1gr, 2gr(2), 5gr, 10gr, 20gr(2), 50gr, 100gr, 200gr(2), 500gr Y 1 kg; MARCA: OHAUS; MODELO: NO INDICA; Nº SERIE: NO INDICA; ID INTERNA: SC-27; FECHA DE CALIBRACION: 03/11/2017. 3.- CERTIFICADO: IBMETRO LP-CCM-0296-2017; INSTRUMENTO: PESAS PATRON (2 PESAS DE 1 kg Y 2 kg); MARCA: METRIL; MODELO: NO INDICA; Nº DE SERIE: NO INDICA; ID INTERNA: NO INDICA; FECHA DE CALIBRACION: 03/11/2017. | A12E | NO INDICA | 396 | 1 | NO INDICA | 2014-01-28 | 2015-01-28 | 0
328 | UNILEVER ANDINA BOLIVIA S.A | 96 | BALANZA DIGITAL | MASA | 3 PATRONES: 1.- CERTIFICADO: IBMETRO CB-CCM-0007-2017; INSTRUMENTO: PESA PATRON; MARCA: NO INDICA; MODELO: NO INDICA; Nº SERIE: NO INDICA; ID INTERNA: 5. 2.- CERTIFICADO: IBMETRO LP-CCM-0295-2017; INSTRUMENTO: PESAS PATRON (13 PIEZAS DE 1gr, 2gr(2), 5gr, 10gr, 20gr(2), 50gr, 100gr, 200gr(2), 500gr Y 1 kg; MARCA: OHAUS; MODELO: NO INDICA; Nº SERIE: NO INDICA; ID INTERNA: SC-27; FECHA DE CALIBRACION: 03/11/2017. 3.- CERTIFICADO: IBMETRO LP-CCM-0296-2017; INSTRUMENTO: PESAS PATRON (2 PESAS DE 1 kg Y 2 kg); MARCA: METRIL; MODELO: NO INDICA; Nº DE SERIE: NO INDICA; ID INTERNA: NO INDICA; FECHA DE CALIBRACION: 03/11/2017. | A12E | NO INDICA | 396 | 2 | NO INDICA | 2014-01-28 | 2015-01-28 | 0
329 | UNILEVER ANDINA BOLIVIA S.A | 96 | BALANZA DIGITAL | MASA | 3 PATRONES: 1.- CERTIFICADO: IBMETRO CB-CCM-0007-2017; INSTRUMENTO: PESA PATRON; MARCA: NO INDICA; MODELO: NO INDICA; Nº SERIE: NO INDICA; ID INTERNA: 5. 2.- CERTIFICADO: IBMETRO LP-CCM-0295-2017; INSTRUMENTO: PESAS PATRON (13 PIEZAS DE 1gr, 2gr(2), 5gr, 10gr, 20gr(2), 50gr, 100gr, 200gr(2), 500gr Y 1 kg; MARCA: OHAUS; MODELO: NO INDICA; Nº SERIE: NO INDICA; ID INTERNA: SC-27; FECHA DE CALIBRACION: 03/11/2017. 3.- CERTIFICADO: IBMETRO LP-CCM-0296-2017; INSTRUMENTO: PESAS PATRON (2 PESAS DE 1 kg Y 2 kg); MARCA: METRIL; MODELO: NO INDICA; Nº DE SERIE: NO INDICA; ID INTERNA: NO INDICA; FECHA DE CALIBRACION: 03/11/2017. | A12E | NO INDICA | 396 | 3 | NO INDICA | 2014-01-28 | 2015-01-28 | 0
330 | PLASTIFORTE | 72 | CALIBRADOR DIGITAL | DIMENCIONAL | CERTIFICADO: IBMETRO CC-LD-686-2015; INSTRUMENTO: JUEGO DE BLOQUES CALIBRE ACERO; MARCA: MITUTOYO; MODELO: NO INDICA; Nº SERIE: 990113; ID INTERNA: NO INDICA; FECHA DE CALIBRACION: 25/09/2015. | 500-196-20B | MITUTOYO | 228 | 9904564 | PF-01 | 2015-01-23 | 2016-01-23 | 0 | 0
331 | PLASTIFORTE | 72 | CINTA METRICA PI | DIMENCIONAL | CERTIFICADO: IBMETRO CC-LD-203-2013; INSTRUMENTO: CINTA METRICA; ALCANCE: 5,5 m; RESOLUCION: d= 1mm; CLASE: II; MARCA: MITUTOYO; MODELO: NO INDICA; Nº SERIE: 701608; ID INTERNA: LB-22535; FECHA DE CALIBRACION: 23/05/2013. | 28-200 | PI TAPE CORP | 258 | 8161262 | CC-03 | 2015-11-24 | 2016-11-23 | 0 | 0
332 | PLASTIFORTE | 72 | CINTA METRICA PI | DIMENCIONAL | CERTIFICADO: IBMETRO CC-LD-203-2013; INSTRUMENTO: CINTA METRICA; ALCANCE: 5,5 m; RESOLUCION: d= 1mm; CLASE: II; MARCA: MITUTOYO; MODELO: NO INDICA; Nº SERIE: 701608; ID INTERNA: LB-22535; FECHA DE CALIBRACION: 23/05/2013. | 15-50 | PITAPE | 262 | 1101121 | PF-02 | 2016-01-23 | 2017-01-22 | 0 | 0
333 | PLASTIFORTE | 72 | CONTADOR DE METROS | DIMENCIONAL | CERTIFICADO: IBMETRO CC-LD-203-2013; INSTRUMENTO: CINTA METRICA; ALCANCE: 5,5 m; RESOLUCION: d= 1mm; CLASE: II; MARCA: MITUTOYO; MODELO: NO INDICA; Nº SERIE: 701608; ID INTERNA: LB-22535; FECHA DE CALIBRACION: 23/05/2013. | 166926-901 | VEEDER ROOT-BR | 378 | 1 | PF-06 | 2016-02-24 | 2017-02-23 | 0 | 0
334 | PLASTIFORTE | 72 | CONTADOR DE METROS | DIMENCIONAL | CERTIFICADO: IBMETRO CC-LD-203-2013; INSTRUMENTO: CINTA METRICA; ALCANCE: 5,5 m; RESOLUCION: d= 1mm; CLASE: II; MARCA: MITUTOYO; MODELO: NO INDICA; Nº SERIE: 701608; ID INTERNA: LB-22535; FECHA DE CALIBRACION: 23/05/2013. | 166926-901 | VEEDER ROOT-BR | 378 | 2 | PF-07 | 2016-03-21 | 2017-03-21 | 0 | 0
335 | PLASTIFORTE | 72 | MANOMETRO | PRESION | CERTIFICADO: IBMETRO LP-CCP-0577-2017; INSTRUMENTO: CALIBRADOR DE PRESION; ALCANCE: HASTA 10000; RESOLUCION: d=0,1 PSI; MARCA: AMETEK; MODELO: NO INDICA; Nº SERIE: 003467-00196; ID INTERNA: SC-70; FECHA DE CALIBRACION: 23/10/2017. | 0-200 | SUREX | 336 | NO INDICA | PY-01 | 2016-03-18 | 2017-03-18 | 0 | 0
336 | PLASTIFORTE | 72 | MANOMETRO | PRESION | CERTIFICADO: IBMETRO LP-CCP-0577-2017; INSTRUMENTO: CALIBRADOR DE PRESION; ALCANCE: HASTA 10000; RESOLUCION: d=0,1 PSI; MARCA: AMETEK; MODELO: NO INDICA; Nº SERIE: 003467-00196; ID INTERNA: SC-70; FECHA DE CALIBRACION: 23/10/2017. | 0-3000 | TRONAIR | 365 | T18539 | CC-04 | 2016-10-20 | 2017-10-20 | 0 | 0
337 | I.S.T. | 43 | MEDIDOR DE ESPESOR DE PINTURA | DIMENCIONAL | CERTIFICADO: IBMETRO CC-LD-689-2015; INSTRUMENTO: CALIBRADOR DE RELOJES COMPARADORES; ALCANCE: 25 mm; RESOLUCION: d=0,001 mm; MARCA: MITUTOYO; MODELO: NO INDICA; Nº DE SERIE: 600472; ID INTERNA: NO INDICA; FECHA DE CALIBRACION: 28/09/2015. | 456 | ELCOMETER | 112 | NO INDICA | MEQ-457 | 2014-01-30 | 2015-01-30 | 0 | 0
338 | PLASTIFORTE | 72 | CONTROLADOR DIGITAL | ELÉCTRICA | CERTIFICADO: IBMETRO LP-CCE-0062-2017; INSTRUMENTO: MULTIMETRO PORTATIL; ALCANCE: VOLTAJE DC 1000, VOLTAJE AC 750, CORRIENTE DC 3A, CORRIENTE AC 3A, RESISTENCIA 100 Mohm; MARCA: HEWLETT PACKARD; MODELO: 34401A; Nº SERIE: US36017528; ID INTERNA: NO INDICA; FECHA DE CALIBRACION 03/11/2017. | N1200 | NOVUS | 242 | 12355997 | CC-12 | 2016-01-28 | 2017-01-27 | 0 | 0
339 | PLASTIFORTE | 72 | CONTROLADOR DIGITAL | ELÉCTRICA | CERTIFICADO: IBMETRO LP-CCE-0062-2017; INSTRUMENTO: MULTIMETRO PORTATIL; ALCANCE: VOLTAJE DC 1000, VOLTAJE AC 750, CORRIENTE DC 3A, CORRIENTE AC 3A, RESISTENCIA 100 Mohm; MARCA: HEWLETT PACKARD; MODELO: 34401A; Nº SERIE: US36017528; ID INTERNA: NO INDICA; FECHA DE CALIBRACION 03/11/2017. | N1200 | NOVUS | 242 | 12356067 | CC-11 | 2016-01-28 | 2017-01-27 | 0 | 0
340 | PLASTIFORTE | 72 | CONTROLADOR DIGITAL | ELÉCTRICA | CERTIFICADO: IBMETRO LP-CCE-0062-2017; INSTRUMENTO: MULTIMETRO PORTATIL; ALCANCE: VOLTAJE DC 1000, VOLTAJE AC 750, CORRIENTE DC 3A, CORRIENTE AC 3A, RESISTENCIA 100 Mohm; MARCA: HEWLETT PACKARD; MODELO: 34401A; Nº SERIE: US36017528; ID INTERNA: NO INDICA; FECHA DE CALIBRACION 03/11/2017. | STC-961-M | SWASTIK | 337 | 11090004 | CC-09 | 2016-01-28 | 2017-01-27 | 0 | 0
341 | PLASTIFORTE | 72 | CONTROLADOR DIGITAL | ELÉCTRICA | CERTIFICADO: IBMETRO LP-CCE-0062-2017; INSTRUMENTO: MULTIMETRO PORTATIL; ALCANCE: VOLTAJE DC 1000, VOLTAJE AC 750, CORRIENTE DC 3A, CORRIENTE AC 3A, RESISTENCIA 100 Mohm; MARCA: HEWLETT PACKARD; MODELO: 34401A; Nº SERIE: US36017528; ID INTERNA: NO INDICA; FECHA DE CALIBRACION 03/11/2017. | STC-961-M | SWASTIK | 337 | 11090009 | CC-10 | 2016-01-23 | 2017-01-22 | 0 | 0
342 | PLASTIFORTE | 72 | CONTROLADOR DIGITAL | ELÉCTRICA | CERTIFICADO: IBMETRO LP-CCE-0062-2017; INSTRUMENTO: MULTIMETRO PORTATIL; ALCANCE: VOLTAJE DC 1000, VOLTAJE AC 750, CORRIENTE DC 3A, CORRIENTE AC 3A, RESISTENCIA 100 Mohm; MARCA: HEWLETT PACKARD; MODELO: 34401A; Nº SERIE: US36017528; ID INTERNA: NO INDICA; FECHA DE CALIBRACION 03/11/2017. | TC518 | SELEC | 297 | 1106J06-725 | CC-08 | 2016-01-27 | 2017-01-26 | 0 | 0
343 | ESTUQUERA CAYARA | 25 | MEGOMMETER | ELÉCTRICA | CERTIFICADO: IBMETRO LP-CCE-0062-2017; INSTRUMENTO: MULTIMETRO PORTATIL; ALCANCE: VOLTAJE DC 1000, VOLTAJE AC 750, CORRIENTE DC 3A, CORRIENTE AC 3A, RESISTENCIA 100 Mohm; MARCA: HEWLETT PACKARD; MODELO: 34401A; Nº SERIE: US36017528; ID INTERNA: NO INDICA; FECHA DE CALIBRACION 03/11/2017. | 1060 | AEMC INSTRUMENTS | 8 | 105566KDDV | NO INDICA | 2016-07-22 | 2017-07-22 | 0 | X
344 | ESTUQUERA CAYARA | 25 | GRAUND TESTER | ELÉCTRICA | CERTIFICADO: IBMETRO LP-CCE-0062-2017; INSTRUMENTO: MULTIMETRO PORTATIL; ALCANCE: VOLTAJE DC 1000, VOLTAJE AC 750, CORRIENTE DC 3A, CORRIENTE AC 3A, RESISTENCIA 100 Mohm; MARCA: HEWLETT PACKARD; MODELO: 34401A; Nº SERIE: US36017528; ID INTERNA: NO INDICA; FECHA DE CALIBRACION 03/11/2017. | 4620 | AEMC INSTRUMENTS | 8 | 103657KCOV | NO INDICA | 2016-07-25 | 2017-07-25 | 0 | X
345 | I.S.T. | 43 | ANALIZADOR DE GASES | QUÍMICA | CERTIFICADO: NO HAY; INSTRUMENTO: GAS PATRON, Nº CILINDRO: 1387349 | 4507731 | IMPACT PRO | 168 | 497749 | NO INDICA | 2014-07-15 | 2015-07-15 | 0 | 0
346 | I.S.T. | 43 | MANOMETRO | PRESION | CERTIFICADO: IBMETRO LP-CCP-0577-2017; INSTRUMENTO: CALIBRADOR DE PRESION; ALCANCE: HASTA 10000; RESOLUCION: d=0,1 PSI; MARCA: AMETEK; MODELO: NO INDICA; Nº SERIE: 003467-00196; ID INTERNA: SC-70; FECHA DE CALIBRACION: 23/10/2017. | 0-3000 | ASHCROFT | 22 | 2775 | NO INDICA | 2014-02-11 | 2015-02-11 | 0 | 0
347 | I.S.T. | 43 | MANOMETRO | PRESION | CERTIFICADO: IBMETRO LP-CCP-0577-2017; INSTRUMENTO: CALIBRADOR DE PRESION; ALCANCE: HASTA 10000; RESOLUCION: d=0,1 PSI; MARCA: AMETEK; MODELO: NO INDICA; Nº SERIE: 003467-00196; ID INTERNA: SC-70; FECHA DE CALIBRACION: 23/10/2017. | 0-3000 | ASHCROFT | 22 | 1738 | NO INDICA | 2014-02-11 | 2015-02-11 | 0 | 0
348 | I.S.T. | 43 | TERMOMETRO BIMETALICO ANALOGICO | TEMPERATURA | CERTIFICADO: IBMETRO CC-LT-278-2013; INSTRUMENTO: TERMOMETRO DIGITAL CON SENSOR TERMOPAR TIPO K; ALCANCE: DESDE 0ºC HASTA 1000 ºC; RESOLUCION: 0,1 ºC INMERSION TOTAL; MARCA: FLUKE; MODELO 54 II; Nº SERIE: 84530005; ID INTERNO: NO INDICA; FECHA DE CALIBRACION: 23/07/2013. | , -20-120 | ASHCROFT | 22 | NO INDICA | NO INDICA | 2014-02-13 | 2015-02-13 | 0 | 0
349 | I.S.T. | 43 | TERMOMETRO BIMETALICO ANALOGICO | TEMPERATURA | CERTIFICADO: IBMETRO CC-LT-278-2013; INSTRUMENTO: TERMOMETRO DIGITAL CON SENSOR TERMOPAR TIPO K; ALCANCE: DESDE 0ºC HASTA 1000 ºC; RESOLUCION: 0,1 ºC INMERSION TOTAL; MARCA: FLUKE; MODELO 54 II; Nº SERIE: 84530005; ID INTERNO: NO INDICA; FECHA DE CALIBRACION: 23/07/2013. | , -20-120 | WICA | 387 | NO INDICA | NO INDICA | 2014-02-13 | 2015-02-13 | 0 | X
350 | I.S.T. | 43 | BALANZA DE PESO MUERTO | MASA | 3 PATRONES: 1.- CERTIFICADO: IBMETRO CB-CCM-0007-2017; INSTRUMENTO: PESA PATRON; MARCA: NO INDICA; MODELO: NO INDICA; Nº SERIE: NO INDICA; ID INTERNA: 5. 2.- CERTIFICADO: IBMETRO LP-CCM-0295-2017; INSTRUMENTO: PESAS PATRON (13 PIEZAS DE 1gr, 2gr(2), 5gr, 10gr, 20gr(2), 50gr, 100gr, 200gr(2), 500gr Y 1 kg; MARCA: OHAUS; MODELO: NO INDICA; Nº SERIE: NO INDICA; ID INTERNA: SC-27; FECHA DE CALIBRACION: 03/11/2017. 3.- CERTIFICADO: IBMETRO LP-CCM-0296-2017; INSTRUMENTO: PESAS PATRON (2 PESAS DE 1 kg Y 2 kg); MARCA: METRIL; MODELO: NO INDICA; Nº DE SERIE: NO INDICA; ID INTERNA: NO INDICA; FECHA DE CALIBRACION: 03/11/2017. | 674 | ASHCROFT | 22 | 5831 | NO INDICA | 2014-02-14 | 2015-02-14 | 0 | 0
351 | I.S.T. | 43 | REGISTRADOR DE PRESION Y TEMPERATURA | PRESION Y TEMPERATURA | CERTIFICADO: IBMETRO LP-CCP-0577-2017; INSTRUMENTO: CALIBRADOR DE PRESION; ALCANCE: HASTA 10000; RESOLUCION: d=0,1 PSI; MARCA: AMETEK; MODELO: NO INDICA; Nº SERIE: 003467-00196; ID INTERNA: SC-70; FECHA DE CALIBRACION: 23/10/2017. | NO INDICA | BARTON | 35 | 242E443062 | NO INDICA | 2014-02-14 | 2015-02-14 | 0 | 0
353 | TECNOPOR S.A. | 92 | TERMOMETO COLUMNA DE MERCURIO | TEMPERATURA | CERTIFICADO: IBMETRO CC-LT-278-2013; INSTRUMENTO: TERMOMETRO DIGITAL CON SENSOR TERMOPAR TIPO K; ALCANCE: DESDE 0ºC HASTA 1000 ºC; RESOLUCION: 0,1 ºC INMERSION TOTAL; MARCA: FLUKE; MODELO 54 II; Nº SERIE: 84530005; ID INTERNO: NO INDICA; FECHA DE CALIBRACION: 23/07/2013. | 0-200 | NO INDICA | 396 | NO INDICA | NO INDICA | 2018-01-05 | 2019-01-05 | 1 | 0
354 | PLASTIFORTE | 72 | FLUJOMETRO | PRESION | CERTIFICADO: IBMETRO LP-CCP-0577-2017; INSTRUMENTO: CALIBRADOR DE PRESION; ALCANCE: HASTA 10000; RESOLUCION: d=0,1 PSI; MARCA: AMETEK; MODELO: NO INDICA; Nº SERIE: 003467-00196; ID INTERNA: SC-70; FECHA DE CALIBRACION: 23/10/2017. | NO INDICA | H2OLE | 153 | 18874 | PY-02 | 2016-03-18 | 2017-03-18 | 0 | 0
355 | PLASTIFORTE | 72 | MANOMETRO | PRESION | CERTIFICADO: IBMETRO LP-CCP-0577-2017; INSTRUMENTO: CALIBRADOR DE PRESION; ALCANCE: HASTA 10000; RESOLUCION: d=0,1 PSI; MARCA: AMETEK; MODELO: NO INDICA; Nº SERIE: 003467-00196; ID INTERNA: SC-70; FECHA DE CALIBRACION: 23/10/2017. | 0-200 | SUREX | 336 | NO INDICA | PY-02 | 2015-03-09 | 2016-03-08 | 0 | 0
356 | PLASTIFORTE | 72 | MANOMETRO | PRESION | CERTIFICADO: IBMETRO LP-CCP-0577-2017; INSTRUMENTO: CALIBRADOR DE PRESION; ALCANCE: HASTA 10000; RESOLUCION: d=0,1 PSI; MARCA: AMETEK; MODELO: NO INDICA; Nº SERIE: 003467-00196; ID INTERNA: SC-70; FECHA DE CALIBRACION: 23/10/2017. | 0-200 | G.V. | 134 | NO INDICA | PY-03 | 2016-03-18 | 2017-03-18 | 0 | 0
358 | BOLIVIANA DE AVIACIÓN | 7 | ROMANA | FUERZA | CERTIFICADO: NO HAY; INSTRUMENTO: PESA PATRON | HW-C005 | OTTONI | 251 | NO INDICA | BOA-H-83024 | 2014-03-05 | 2015-03-05 | 0 | 0
359 | LINEA AEREA ECOJET | 58 | DISCHARGE MODULE | ELÉCTRICA | CERTIFICADO: IBMETRO LP-CCE-0062-2017; INSTRUMENTO: MULTIMETRO PORTATIL; ALCANCE: VOLTAJE DC 1000, VOLTAJE AC 750, CORRIENTE DC 3A, CORRIENTE AC 3A, RESISTENCIA 100 Mohm; MARCA: HEWLETT PACKARD; MODELO: 34401A; Nº SERIE: US36017528; ID INTERNA: NO INDICA; FECHA DE CALIBRACION 03/11/2017. | ECO-EQ-33-1 | CAMPUS S.R.L | 57 | DM001 | MMECO-14196 | 2018-09-04 | 2019-09-04 | 1 | X
360 | EMBOL STA. CRUZ | 21 | BOTELLA PATRON DE TORQUE | TORQUE | CERTIFICADO: CAMPUS MC-T-402; INSTRUMENTO: TORQUE TESTER; MARCA: SNAP-ON; MODELO: QC4ETT600; Nº SERIE: 0411450005;ID INTERNA: NO INDICA; FECHA DE CALIBRACION: 04/06/2015 | NO INDICA | VIBRA CORPORATION | 380 | TGB – 417 | NO INDICA | 2018-03-26 | 2019-03-26 | 1 | 0
361 | I.S.T. | 43 | HOLIDAY DETECTOR | ELÉCTRICA | CERTIFICADO: IBMETRO LP-CCE-0062-2017; INSTRUMENTO: MULTIMETRO PORTATIL; ALCANCE: VOLTAJE DC 1000, VOLTAJE AC 750, CORRIENTE DC 3A, CORRIENTE AC 3A, RESISTENCIA 100 Mohm; MARCA: HEWLETT PACKARD; MODELO: 34401A; Nº SERIE: US36017528; ID INTERNA: NO INDICA; FECHA DE CALIBRACION 03/11/2017. | 725 | PIPELINE INSPECTION CO. | 259 | 10084 | MEQ-492 | 2014-03-08 | 2015-03-08 | 0 | 0
362 | LINEA AEREA ECOJET | 58 | AMPERIMETRO DISCHARGE MODULE | ELÉCTRICA | CERTIFICADO: IBMETRO LP-CCE-0062-2017; INSTRUMENTO: MULTIMETRO PORTATIL; ALCANCE: VOLTAJE DC 1000, VOLTAJE AC 750, CORRIENTE DC 3A, CORRIENTE AC 3A, RESISTENCIA 100 Mohm; MARCA: HEWLETT PACKARD; MODELO: 34401A; Nº SERIE: US36017528; ID INTERNA: NO INDICA; FECHA DE CALIBRACION 03/11/2017. | 50-4420 | LEXON | 199 | NO INDICA | NO INDICA | 2014-03-05 | 2015-03-05 | 0 | X
363 | LINEA AEREA ECOJET | 58 | VOLTIMETRO DISCHARGE MODULE | ELÉCTRICA | CERTIFICADO: IBMETRO LP-CCE-0062-2017; INSTRUMENTO: MULTIMETRO PORTATIL; ALCANCE: VOLTAJE DC 1000, VOLTAJE AC 750, CORRIENTE DC 3A, CORRIENTE AC 3A, RESISTENCIA 100 Mohm; MARCA: HEWLETT PACKARD; MODELO: 34401A; Nº SERIE: US36017528; ID INTERNA: NO INDICA; FECHA DE CALIBRACION 03/11/2017. | MU-45 | DESCO | 92 | NO INDICA | NO INDICA | 2014-03-05 | 2015-03-05 | 0 | X
364 | INDUSTRIAS LUJAN S.R.L. | 48 | MICROMETRO | DIMENCIONAL | CERTIFICADO: IBMETRO LP-CCD-0906-2017; INSTRUMENTO: BLOQUES CALIBRE (12 UNIDADES) ACERO; MARCA: MITUTOYO; MODELO: NO INDICA; Nº SERIE: 990113; ID INTERNA: NO INDICA; FECHA DE CALIBRACION: 31/10/2017. | CSN 25 1420 | SOMET | 313 | NO INDICA | D-08 | 2015-04-13 | 2016-04-12 | 0 | 0
365 | INDUSTRIAS RAVI S.A. | 49 | CALIBRADOR DE ESPESORES | DIMENCIONAL | CERTIFICADO: IBMETRO CC-LD-689-2015; INSTRUMENTO: CALIBRADOR DE RELOJES COMPARADORES; ALCANCE: 25 mm; RESOLUCION: d=0,001 mm; MARCA: MITUTOYO; MODELO: NO INDICA; Nº DE SERIE: 600472; ID INTERNA: NO INDICA; FECHA DE CALIBRACION: 28/09/2015. | 130-125 | DIGIMESS | 94 | NO INDICA | PF-IM-07 | 2017-12-05 | 2018-12-05 | 1 | DADO DE BAJA | 2017-12-26
366 | INDUSTRIAS RAVI S.A. | 49 | CALIBRADOR PIE DE REY | DIMENCIONAL | CERTIFICADO: IBMETRO CC-LD-226-2013; INSTRUMENTO: JUEGO DE BLOQUES CALIBRE; MARCA: MITUTOYO; MODELO: NO INDICA; Nº SERIE: 990113; ID INTERNA: LB19498; FECHA DE CALIBRACION: 31/05/2013. | 500-193 | MITUTOYO | 228 | 1058712 | PF-IM-06 | 2017-12-05 | 2018-12-05 | 1 | 0
367 | EMBOL S.A | 20 | MEDIDOR DE ESPESORES | DIMENCIONAL | CERTIFICADO: IBMETRO CC-LD-689-2015; INSTRUMENTO: CALIBRADOR DE RELOJES COMPARADORES; ALCANCE: 25 mm; RESOLUCION: d=0,001 mm; MARCA: MITUTOYO; MODELO: NO INDICA; Nº DE SERIE: 600472; ID INTERNA: NO INDICA; FECHA DE CALIBRACION: 28/09/2015. | 80-177-000 | ELECTRO PHYSIK | 114 | 100568 | TN-02 | 2018-04-23 | 2019-04-23 | 1
368 | EMBOL S.A | 20 | TRAZADOR DE ALTURA | DIMENCIONAL | CERTIFICADO: IBMETRO CC-LD-686-2015; INSTRUMENTO: JUEGO DE BLOQUES CALIBRE ACERO; MARCA: MITUTOYO; MODELO: NO INDICA; Nº SERIE: 990113; ID INTERNA: NO INDICA; FECHA DE CALIBRACION: 25/09/2015. | 192-671 | MITUTOYO | 228 | 9818891 | CD-02 | 2016-03-17 | 2017-03-17 | 0
369 | EMBOL S.A | 20 | CALIBRADOR DIGITAL | DIMENCIONAL | CERTIFICADO: IBMETRO CC-LD-686-2015; INSTRUMENTO: JUEGO DE BLOQUES CALIBRE ACERO; MARCA: MITUTOYO; MODELO: NO INDICA; Nº SERIE: 990113; ID INTERNA: NO INDICA; FECHA DE CALIBRACION: 25/09/2015. | 500-196-20B | MITUTOYO | 228 | 9904618 | TM-02 | 2018-04-23 | 2019-04-23 | 1
370 | EMBOL S.A | 20 | RELOJ COMPARADOR | DIMENCIONAL | CERTIFICADO: IBMETRO CC-LD-689-2015; INSTRUMENTO: CALIBRADOR DE RELOJES COMPARADORES; ALCANCE: 25 mm; RESOLUCION: d=0,001 mm; MARCA: MITUTOYO; MODELO: NO INDICA; Nº DE SERIE: 600472; ID INTERNA: NO INDICA; FECHA DE CALIBRACION: 28/09/2015. | 342-511-30 | MITUTOYO | 228 | 5256 | CD-03 | 2018-04-23 | 2019-04-23 | 1
371 | GLOBAL JET | 34 | MANOMETRO | PRESION | CERTIFICADO: IBMETRO LP-CCP-0577-2017; INSTRUMENTO: CALIBRADOR DE PRESION; ALCANCE: HASTA 10000; RESOLUCION: d=0,1 PSI; MARCA: AMETEK; MODELO: NO INDICA; Nº SERIE: 003467-00196; ID INTERNA: SC-70; FECHA DE CALIBRACION: 23/10/2017. | 0-400 | BADOTHERM | 29 | NO INDICA | NO INDICA | 2014-03-13 | 2015-03-13 | 0
372 | GLOBAL JET | 34 | LLAVE DE TORQUE | TORQUE | CERTIFICADO: FABRICANTE S/N; INTRUMENTO: TORQUE TESTER; ALCANCE: DE 60 A 600 ft. Lb; MARCA: SNAP-ON; MODELO: QC4ETT600; Nº SERIE: 0411480005; ID INTERNA: NO INDICA; FECHA DE CALIBRACION: 08/23/2011. | M6 | UYUSTOOLS | 375 | 390770 | NO INDICA | 2014-03-13 | 2015-03-13 | 0
373 | GLOBAL JET | 34 | LLAVE DE TORQUE | TORQUE | CERTIFICADO: FABRICANTE S/N; INTRUMENTO: TORQUE TESTER; ALCANCE: DE 60 A 600 ft. Lb; MARCA: SNAP-ON; MODELO: QC4ETT600; Nº SERIE: 0411480005; ID INTERNA: NO INDICA; FECHA DE CALIBRACION: 08/23/2011. | TQM-150 | UYUSTOOLS | 375 | NO INDICA | NO INDICA | 2014-03-13 | 2015-03-13 | 0
374 | INDUSTRIAS RAVI S.A. | 49 | MANOMETRO | PRESION | CERTIFICADO: IBMETRO LP-CCP-0577-2017; INSTRUMENTO: CALIBRADOR DE PRESION; ALCANCE: HASTA 10000; RESOLUCION: d=0,1 PSI; MARCA: AMETEK; MODELO: NO INDICA; Nº SERIE: 003467-00196; ID INTERNA: SC-70; FECHA DE CALIBRACION: 23/10/2017. | 0-1400 | NO INDICA | 396 | NO INDICA | PF-PT-06 | 2014-03-12 | 2015-03-12 | 0 | 0
375 | INDUSTRIAS RAVI S.A. | 49 | MANOMETRO | PRESION | CERTIFICADO: IBMETRO LP-CCP-0577-2017; INSTRUMENTO: CALIBRADOR DE PRESION; ALCANCE: HASTA 10000; RESOLUCION: d=0,1 PSI; MARCA: AMETEK; MODELO: NO INDICA; Nº SERIE: 003467-00196; ID INTERNA: SC-70; FECHA DE CALIBRACION: 23/10/2017. | 0-600 | KONNEN | 192 | NO INDICA | MR-PT-02 | 2018-07-12 | 2019-07-12 | 1 | 0
376 | INDUSTRIAS RAVI S.A. | 49 | MANOMETRO | PRESION | CERTIFICADO: IBMETRO LP-CCP-0577-2017; INSTRUMENTO: CALIBRADOR DE PRESION; ALCANCE: HASTA 10000; RESOLUCION: d=0,1 PSI; MARCA: AMETEK; MODELO: NO INDICA; Nº SERIE: 003467-00196; ID INTERNA: SC-70; FECHA DE CALIBRACION: 23/10/2017. | 0-160 | WINTERS | 391 | NO INDICA | MR-PT-04 | 2016-03-15 | 2017-03-15 | 0 | 0
377 | INDUSTRIAS RAVI S.A. | 49 | MANOMETRO | PRESION | CERTIFICADO: IBMETRO LP-CCP-0577-2017; INSTRUMENTO: CALIBRADOR DE PRESION; ALCANCE: HASTA 10000; RESOLUCION: d=0,1 PSI; MARCA: AMETEK; MODELO: NO INDICA; Nº SERIE: 003467-00196; ID INTERNA: SC-70; FECHA DE CALIBRACION: 23/10/2017. | 0-300 | NOUVA FIMA | 241 | NO INDICA | MR-PT-03 | 2014-03-13 | 2015-03-13 | 0 | 0
378 | INDUSTRIAS RAVI S.A. | 49 | MULTIMETRO DIGITAL | ELÉCTRICA | CERTIFICADO: IBMETRO LP-CCE-0062-2017; INSTRUMENTO: MULTIMETRO PORTATIL; ALCANCE: VOLTAJE DC 1000, VOLTAJE AC 750, CORRIENTE DC 3A, CORRIENTE AC 3A, RESISTENCIA 100 Mohm; MARCA: HEWLETT PACKARD; MODELO: 34401A; Nº SERIE: US36017528; ID INTERNA: NO INDICA; FECHA DE CALIBRACION 03/11/2017. | 3122 | CIE | 73 | 800662 | PF-PT-08 | 2018-05-21 | 2019-05-21 | 1 | 0
379 | INDUSTRIAS RAVI S.A. | 49 | DIGITAL TIMER | TIEMPO Y FRECUENCIA | CERTIFICADO: NO HAY; INSTRUMENTO: HP 5145 | HS45 | Q&Q | 270 | NO INDICA | CF-IM-03 | 2014-03-13 | 2015-03-13 | 0 | 0
380 | I.S.T. | 43 | ANALIZADOR DE GASES | QUÍMICA | CERTIFICADO: NO HAY; INSTRUMENTO: GAS PATRON, Nº CILINDRO: 1387349 | ZEL0704976 | IMPACT PRO | 168 | 541272 | NO INDICA | 2014-07-15 | 2015-07-15 | 0 | 0
381 | SMA"2" | 83 | LLAVE DE TORQUE | TORQUE | CERTIFICADO: FABRICANTE S/N; INTRUMENTO: TORQUE TESTER; ALCANCE: DE 60 A 600 ft. Lb; MARCA: SNAP-ON; MODELO: QC4ETT600; Nº SERIE: 0411480005; ID INTERNA: NO INDICA; FECHA DE CALIBRACION: 08/23/2011. | EVT 1200A | BRITOOL | 49 | KOO2441 | NO INDICA | 2014-03-12 | 2015-03-12 | 0 | 0
382 | SMA"2" | 83 | LLAVE DE TORQUE | TORQUE | CERTIFICADO: FABRICANTE S/N; INTRUMENTO: TORQUE TESTER; ALCANCE: DE 60 A 600 ft. Lb; MARCA: SNAP-ON; MODELO: QC4ETT600; Nº SERIE: 0411480005; ID INTERNA: NO INDICA; FECHA DE CALIBRACION: 08/23/2011. | TE 175 | SNAP ON | 310 | 31078 | NO INDICA | 2017-08-29 | 2018-08-29 | 0 | 0
383 | SMA"2" | 83 | LLAVE DE TORQUE | TORQUE | CERTIFICADO: FABRICANTE S/N; INTRUMENTO: TORQUE TESTER; ALCANCE: DE 60 A 600 ft. Lb; MARCA: SNAP-ON; MODELO: QC4ETT600; Nº SERIE: 0411480005; ID INTERNA: NO INDICA; FECHA DE CALIBRACION: 08/23/2011. | L872 | SNAP ON | 310 | 205100285 | 22 | 2017-12-07 | 2018-12-07 | 1 | 0
384 | SMA"2" | 83 | MANOMETRO | PRESION | CERTIFICADO: IBMETRO LP-CCP-0577-2017; INSTRUMENTO: CALIBRADOR DE PRESION; ALCANCE: HASTA 10000; RESOLUCION: d=0,1 PSI; MARCA: AMETEK; MODELO: NO INDICA; Nº SERIE: 003467-00196; ID INTERNA: SC-70; FECHA DE CALIBRACION: 23/10/2017. | FZ9/24 | ELE | 113 | 99075-48 | NO INDICA | 2016-11-08 | 2017-11-08 | 0 | 0
385 | SMA"2" | 83 | MANOMETRO | PRESION | CERTIFICADO: IBMETRO LP-CCP-0577-2017; INSTRUMENTO: CALIBRADOR DE PRESION; ALCANCE: HASTA 10000; RESOLUCION: d=0,1 PSI; MARCA: AMETEK; MODELO: NO INDICA; Nº SERIE: 003467-00196; ID INTERNA: SC-70; FECHA DE CALIBRACION: 23/10/2017. | EN-837-1 | OMET | 249 | NO INDICA | NO INDICA | 2016-11-08 | 2017-11-08 | 0 | 0
386 | SMA"2" | 83 | BALANZA DIGITAL | MASA | 3 PATRONES: 1.- CERTIFICADO: IBMETRO CB-CCM-0007-2017; INSTRUMENTO: PESA PATRON; MARCA: NO INDICA; MODELO: NO INDICA; Nº SERIE: NO INDICA; ID INTERNA: 5. 2.- CERTIFICADO: IBMETRO LP-CCM-0295-2017; INSTRUMENTO: PESAS PATRON (13 PIEZAS DE 1gr, 2gr(2), 5gr, 10gr, 20gr(2), 50gr, 100gr, 200gr(2), 500gr Y 1 kg; MARCA: OHAUS; MODELO: NO INDICA; Nº SERIE: NO INDICA; ID INTERNA: SC-27; FECHA DE CALIBRACION: 03/11/2017. 3.- CERTIFICADO: IBMETRO LP-CCM-0296-2017; INSTRUMENTO: PESAS PATRON (2 PESAS DE 1 kg Y 2 kg); MARCA: METRIL; MODELO: NO INDICA; Nº DE SERIE: NO INDICA; ID INTERNA: NO INDICA; FECHA DE CALIBRACION: 03/11/2017. | 9094C/6 | TOLEDO | 359 | 10331077 | 51 | 2017-11-02 | 2018-11-02 | 1 | 0
387 | SMA"2" | 83 | TENSIOMETRO | TENSIÓN | CERTIFICADO: IBMETRO CC-LM-425-2013; INSTRUMENTO: PESAS PATRON (2 PESAS DE 1 Y 2 kg); MARCA: METRIL; MODELO: NO INDICA; Nº SERIE: NO INDICA; ID INTERNA: NO INDICA; FECHA DE CALIBRACION: 16/05/2013. | ACM-200 | TENSITRON | 352 | 22629 | NO INDICA | 2014-03-13 | 2015-03-13 | 0 | 0
388 | S.A.E. | 80 | LLAVE DE TORQUE | TORQUE | CERTIFICADO: FABRICANTE S/N; INTRUMENTO: TORQUE TESTER; ALCANCE: DE 60 A 600 ft. Lb; MARCA: SNAP-ON; MODELO: QC4ETT600; Nº SERIE: 0411480005; ID INTERNA: NO INDICA; FECHA DE CALIBRACION: 08/23/2011. | QD3R250 | SNAP ON | 310 | 209016966 | NO INDICA | 2016-10-18 | 2017-10-18 | 0 | 0
389 | S.A.E. | 80 | LLAVE DE TORQUE | TORQUE | CERTIFICADO: FABRICANTE S/N; INTRUMENTO: TORQUE TESTER; ALCANCE: DE 60 A 600 ft. Lb; MARCA: SNAP-ON; MODELO: QC4ETT600; Nº SERIE: 0411480005; ID INTERNA: NO INDICA; FECHA DE CALIBRACION: 08/23/2011. | TE25A | SNAP ON | 310 | 36094 | NO INDICA | 2016-10-19 | 2017-10-19 | 0 | 0
390 | S.A.E. | 80 | LLAVE DE TORQUE | TORQUE | CERTIFICADO: FABRICANTE S/N; INTRUMENTO: TORQUE TESTER; ALCANCE: DE 60 A 600 ft. Lb; MARCA: SNAP-ON; MODELO: QC4ETT600; Nº SERIE: 0411480005; ID INTERNA: NO INDICA; FECHA DE CALIBRACION: 08/23/2011. | QD1R50 | SNAP ON | 310 | 506346637 | NO INDICA | 2016-10-18 | 2017-10-18 | 0 | 0
391 | S.A.E. | 80 | LLAVE DE TORQUE | TORQUE | CERTIFICADO: FABRICANTE S/N; INTRUMENTO: TORQUE TESTER; ALCANCE: DE 60 A 600 ft. Lb; MARCA: SNAP-ON; MODELO: QC4ETT600; Nº SERIE: 0411480005; ID INTERNA: NO INDICA; FECHA DE CALIBRACION: 08/23/2011. | QD1R50 | SNAP ON | 310 | 1209002044 | NO INDICA | 2016-10-18 | 2017-10-18 | 0 | 0
392 | S.A.E. | 80 | BALANZA DIGITAL | MASA | 3 PATRONES: 1.- CERTIFICADO: IBMETRO CB-CCM-0007-2017; INSTRUMENTO: PESA PATRON; MARCA: NO INDICA; MODELO: NO INDICA; Nº SERIE: NO INDICA; ID INTERNA: 5. 2.- CERTIFICADO: IBMETRO LP-CCM-0295-2017; INSTRUMENTO: PESAS PATRON (13 PIEZAS DE 1gr, 2gr(2), 5gr, 10gr, 20gr(2), 50gr, 100gr, 200gr(2), 500gr Y 1 kg; MARCA: OHAUS; MODELO: NO INDICA; Nº SERIE: NO INDICA; ID INTERNA: SC-27; FECHA DE CALIBRACION: 03/11/2017. 3.- CERTIFICADO: IBMETRO LP-CCM-0296-2017; INSTRUMENTO: PESAS PATRON (2 PESAS DE 1 kg Y 2 kg); MARCA: METRIL; MODELO: NO INDICA; Nº DE SERIE: NO INDICA; ID INTERNA: NO INDICA; FECHA DE CALIBRACION: 03/11/2017. | 4010 | PELOUZE | 256 | SAE005 | NO INDICA | 2015-10-05 | 2016-10-04 | 0 | 0
393 | S.A.E. | 80 | MANOMETRO | PRESION | CERTIFICADO: IBMETRO LP-CCP-0577-2017; INSTRUMENTO: CALIBRADOR DE PRESION; ALCANCE: HASTA 10000; RESOLUCION: d=0,1 PSI; MARCA: AMETEK; MODELO: NO INDICA; Nº SERIE: 003467-00196; ID INTERNA: SC-70; FECHA DE CALIBRACION: 23/10/2017. | 0-4000 | UNK | 370 | PN-01 | NO INDICA | 2014-03-17 | 2015-03-17 | 0 | X
394 | S.A.E. | 80 | REGULADOR DE PRESION | PRESION | CERTIFICADO: IBMETRO LP-CCP-0577-2017; INSTRUMENTO: CALIBRADOR DE PRESION; ALCANCE: HASTA 10000; RESOLUCION: d=0,1 PSI; MARCA: AMETEK; MODELO: NO INDICA; Nº SERIE: 003467-00196; ID INTERNA: SC-70; FECHA DE CALIBRACION: 23/10/2017. | H-971 | LBM | 196 | SSN2-1/2 | NO INDICA | 2016-03-25 | 2017-03-25 | 0 | 0
395 | S.A.E. | 80 | MEDIDOR DE PRESION | PRESION | CERTIFICADO: IBMETRO LP-CCP-0577-2017; INSTRUMENTO: CALIBRADOR DE PRESION; ALCANCE: HASTA 10000; RESOLUCION: d=0,1 PSI; MARCA: AMETEK; MODELO: NO INDICA; Nº SERIE: 003467-00196; ID INTERNA: SC-70; FECHA DE CALIBRACION: 23/10/2017. | TPG6554H03 | PCL | 255 | VAT-0439 | NO INDICA | 2016-03-24 | 2017-03-24 | 0 | 0
396 | BOLINTER LTDA. | 6 | TERMOMETRO BIMETALICO | TEMPERATURA | CERTIFICADO: IBMETRO CC-LT-278-2013; INSTRUMENTO: TERMOMETRO DIGITAL CON SENSOR TERMOPAR TIPO K; ALCANCE: DESDE 0ºC HASTA 1000 ºC; RESOLUCION: 0,1 ºC INMERSION TOTAL; MARCA: FLUKE; MODELO 54 II; Nº SERIE: 84530005; ID INTERNO: NO INDICA; FECHA DE CALIBRACION: 23/07/2013. | 0-250 | ASHCROFT | 22 | NO INDICA | B4-TRT-09 | 2014-03-17 | 2015-03-17 | 0 | 0
397 | BOLINTER LTDA. | 6 | TERMOMETRO BIMETALICO | TEMPERATURA | CERTIFICADO: IBMETRO CC-LT-278-2013; INSTRUMENTO: TERMOMETRO DIGITAL CON SENSOR TERMOPAR TIPO K; ALCANCE: DESDE 0ºC HASTA 1000 ºC; RESOLUCION: 0,1 ºC INMERSION TOTAL; MARCA: FLUKE; MODELO 54 II; Nº SERIE: 84530005; ID INTERNO: NO INDICA; FECHA DE CALIBRACION: 23/07/2013. | 0-250 | ASHCROFT | 22 | NO INDICA | B4-TRT-11 | 2014-03-17 | 2015-03-17 | 0 | 0
398 | BOLINTER LTDA. | 6 | TERMOMETRO BIMETALICO | TEMPERATURA | CERTIFICADO: IBMETRO CC-LT-278-2013; INSTRUMENTO: TERMOMETRO DIGITAL CON SENSOR TERMOPAR TIPO K; ALCANCE: DESDE 0ºC HASTA 1000 ºC; RESOLUCION: 0,1 ºC INMERSION TOTAL; MARCA: FLUKE; MODELO 54 II; Nº SERIE: 84530005; ID INTERNO: NO INDICA; FECHA DE CALIBRACION: 23/07/2013. | 5004C | VERSA GAUGE | 379 | NO INDICA | B4-TM-12 | 2014-03-17 | 2015-03-17 | 0 | 0
399 | SMA"2" | 83 | MANOMETRO | PRESION | CERTIFICADO: IBMETRO LP-CCP-0577-2017; INSTRUMENTO: CALIBRADOR DE PRESION; ALCANCE: HASTA 10000; RESOLUCION: d=0,1 PSI; MARCA: AMETEK; MODELO: NO INDICA; Nº SERIE: 003467-00196; ID INTERNA: SC-70; FECHA DE CALIBRACION: 23/10/2017. | 0-2000 | SCOTT | 295 | 2661-03 | NO INDICA | 2014-03-17 | 2015-03-17 | 0 | 0
400 | BOLINTER LTDA. | 6 | MANOMETRO | PRESION | CERTIFICADO: IBMETRO LP-CCP-0577-2017; INSTRUMENTO: CALIBRADOR DE PRESION; ALCANCE: HASTA 10000; RESOLUCION: d=0,1 PSI; MARCA: AMETEK; MODELO: NO INDICA; Nº SERIE: 003467-00196; ID INTERNA: SC-70; FECHA DE CALIBRACION: 23/10/2017. | 0-800 | VERSA GAUGE | 379 | NO INDICA | B4-MAN-100 | 2014-03-14 | 2015-03-14 | 0 | 0
401 | BOLINTER LTDA. | 6 | MANOMETRO | PRESION | CERTIFICADO: IBMETRO LP-CCP-0577-2017; INSTRUMENTO: CALIBRADOR DE PRESION; ALCANCE: HASTA 10000; RESOLUCION: d=0,1 PSI; MARCA: AMETEK; MODELO: NO INDICA; Nº SERIE: 003467-00196; ID INTERNA: SC-70; FECHA DE CALIBRACION: 23/10/2017. | 0-800 | VERSA GAUGE | 379 | NO INDICA | B4-MAN-62 | 2014-03-14 | 2015-03-14 | 0 | 0
402 | BOLINTER LTDA. | 6 | MANOMETRO | PRESION | CERTIFICADO: IBMETRO LP-CCP-0577-2017; INSTRUMENTO: CALIBRADOR DE PRESION; ALCANCE: HASTA 10000; RESOLUCION: d=0,1 PSI; MARCA: AMETEK; MODELO: NO INDICA; Nº SERIE: 003467-00196; ID INTERNA: SC-70; FECHA DE CALIBRACION: 23/10/2017. | 0-1000 | MARSH | 214 | 1230-5 | B4-MAN-22 | 2014-03-14 | 2015-03-14 | 0 | 0
403 | BOLINTER LTDA. | 6 | MANOMETRO | PRESION | CERTIFICADO: IBMETRO LP-CCP-0577-2017; INSTRUMENTO: CALIBRADOR DE PRESION; ALCANCE: HASTA 10000; RESOLUCION: d=0,1 PSI; MARCA: AMETEK; MODELO: NO INDICA; Nº SERIE: 003467-00196; ID INTERNA: SC-70; FECHA DE CALIBRACION: 23/10/2017. | 0-1000 | USG | 371 | NO INDICA | B4-MAN-54 | 2014-03-14 | 2015-03-14 | 0 | 0
404 | BOLINTER LTDA. | 6 | MANOMETRO | PRESION | CERTIFICADO: IBMETRO LP-CCP-0577-2017; INSTRUMENTO: CALIBRADOR DE PRESION; ALCANCE: HASTA 10000; RESOLUCION: d=0,1 PSI; MARCA: AMETEK; MODELO: NO INDICA; Nº SERIE: 003467-00196; ID INTERNA: SC-70; FECHA DE CALIBRACION: 23/10/2017. | 0-1500 | WIKA | 388 | NO INDICA | B4-MAN-07 | 2014-03-15 | 2015-03-15 | 0 | 0
405 | BOLINTER LTDA. | 6 | MANOMETRO | PRESION | CERTIFICADO: IBMETRO LP-CCP-0577-2017; INSTRUMENTO: CALIBRADOR DE PRESION; ALCANCE: HASTA 10000; RESOLUCION: d=0,1 PSI; MARCA: AMETEK; MODELO: NO INDICA; Nº SERIE: 003467-00196; ID INTERNA: SC-70; FECHA DE CALIBRACION: 23/10/2017. | 0-300 | ASHCROFT | 22 | NO INDICA | B4-MAN-402 | 2015-04-21 | 2016-04-20 | 0 | 0
406 | BOLINTER LTDA. | 6 | MANOMETRO | PRESION | CERTIFICADO: IBMETRO LP-CCP-0577-2017; INSTRUMENTO: CALIBRADOR DE PRESION; ALCANCE: HASTA 10000; RESOLUCION: d=0,1 PSI; MARCA: AMETEK; MODELO: NO INDICA; Nº SERIE: 003467-00196; ID INTERNA: SC-70; FECHA DE CALIBRACION: 23/10/2017. | 0-800 | VERSA GAUGE | 379 | NO INDICA | B4-MAN-40 | 2014-03-18 | 2015-03-18 | 0 | 0
407 | BOLINTER LTDA. | 6 | REGISTRADOR DE PRESION | PRESION | CERTIFICADO: IBMETRO LP-CCP-0577-2017; INSTRUMENTO: CALIBRADOR DE PRESION; ALCANCE: HASTA 10000; RESOLUCION: d=0,1 PSI; MARCA: AMETEK; MODELO: NO INDICA; Nº SERIE: 003467-00196; ID INTERNA: SC-70; FECHA DE CALIBRACION: 23/10/2017. | NO INDICA | BARTON | 35 | 242F 44977 | B4-RP-03 | 2014-03-18 | 2015-03-18 | 0 | 0
408 | BOLINTER LTDA. | 6 | REGISTRADOR DE PRESION | PRESION | CERTIFICADO: IBMETRO LP-CCP-0577-2017; INSTRUMENTO: CALIBRADOR DE PRESION; ALCANCE: HASTA 10000; RESOLUCION: d=0,1 PSI; MARCA: AMETEK; MODELO: NO INDICA; Nº SERIE: 003467-00196; ID INTERNA: SC-70; FECHA DE CALIBRACION: 23/10/2017. | NO INDICA | BARTON | 35 | 242E-56929 | B4-RP-07 | 2014-03-19 | 2015-03-19 | 0 | X
409 | BOLINTER LTDA. | 6 | REGISTRADOR DE PRESION | PRESION | CERTIFICADO: IBMETRO LP-CCP-0577-2017; INSTRUMENTO: CALIBRADOR DE PRESION; ALCANCE: HASTA 10000; RESOLUCION: d=0,1 PSI; MARCA: AMETEK; MODELO: NO INDICA; Nº SERIE: 003467-00196; ID INTERNA: SC-70; FECHA DE CALIBRACION: 23/10/2017. | NO INDICA | BARTON | 35 | 265-13321 | B4-RP-04 | 2014-03-19 | 2015-03-19 | 0 | 0
410 | BOLINTER LTDA. | 6 | REGISTRADOR DE PRESION | PRESION | CERTIFICADO: IBMETRO LP-CCP-0577-2017; INSTRUMENTO: CALIBRADOR DE PRESION; ALCANCE: HASTA 10000; RESOLUCION: d=0,1 PSI; MARCA: AMETEK; MODELO: NO INDICA; Nº SERIE: 003467-00196; ID INTERNA: SC-70; FECHA DE CALIBRACION: 23/10/2017. | NO INDICA | BARTON | 35 | 242E-56917 | B4-RP-02 | 2014-03-20 | 2015-03-20 | 0 | 0
411 | BOLINTER LTDA. | 6 | REGISTRADOR DE TEMPERATURA | TEMPERATURA | CERTIFICADO: IBMETRO CC-LT-278-2013; INSTRUMENTO: TERMOMETRO DIGITAL CON SENSOR TERMOPAR TIPO K; ALCANCE: DESDE 0ºC HASTA 1000 ºC; RESOLUCION: 0,1 ºC INMERSION TOTAL; MARCA: FLUKE; MODELO 54 II; Nº SERIE: 84530005; ID INTERNO: NO INDICA; FECHA DE CALIBRACION: 23/07/2013. | NO INDICA | FOXBORO | 129 | 47986 | B4-IM-27 | 2015-08-03 | 2016-08-02 | 0 | 0
412 | BOLINTER LTDA. | 6 | REGISTRADOR DE PRESION | PRESION | CERTIFICADO: IBMETRO LP-CCP-0577-2017; INSTRUMENTO: CALIBRADOR DE PRESION; ALCANCE: HASTA 10000; RESOLUCION: d=0,1 PSI; MARCA: AMETEK; MODELO: NO INDICA; Nº SERIE: 003467-00196; ID INTERNA: SC-70; FECHA DE CALIBRACION: 23/10/2017. | 40PR RYM3F | FOXBORO | 129 | 97130628 | B4-RP-05 | 2014-03-21 | 2015-03-21 | 0 | 0
413 | BOLINTER LTDA. | 6 | REGISTRADOR DE PRESION | PRESION | CERTIFICADO: IBMETRO LP-CCP-0577-2017; INSTRUMENTO: CALIBRADOR DE PRESION; ALCANCE: HASTA 10000; RESOLUCION: d=0,1 PSI; MARCA: AMETEK; MODELO: NO INDICA; Nº SERIE: 003467-00196; ID INTERNA: SC-70; FECHA DE CALIBRACION: 23/10/2017. | 40PR RYM3F | FOXBORO | 129 | 97130632 | B4-RP-10 | 2014-03-21 | 2015-03-21 | 0 | 0
414 | BOLINTER LTDA. | 6 | REGISTRADOR DE PRESION | PRESION | CERTIFICADO: IBMETRO LP-CCP-0577-2017; INSTRUMENTO: CALIBRADOR DE PRESION; ALCANCE: HASTA 10000; RESOLUCION: d=0,1 PSI; MARCA: AMETEK; MODELO: NO INDICA; Nº SERIE: 003467-00196; ID INTERNA: SC-70; FECHA DE CALIBRACION: 23/10/2017. | 40PR RYM3F | FOXBORO | 129 | 97130627 | B4-IM-10 | 2014-03-22 | 2015-03-22 | 0 | 0
414.1 | INDUSTRIAS RAVI S.A. | 49 | MICROMETRO DE EXTERIORES | DIMENCIONAL | CERTIFICADO: IBMETRO LP-CCD-0906-2017; INSTRUMENTO: BLOQUES CALIBRE (12 UNIDADES) ACERO; MARCA: MITUTOYO; MODELO: NO INDICA; Nº SERIE: 990113; ID INTERNA: NO INDICA; FECHA DE CALIBRACION: 31/10/2017. | 103-132 | MITUTOYO | 228 | 86324275 | TN-IM-02 | 2017-09-18 | 2018-09-18 | 1
415 | BOLINTER LTDA. | 6 | BALANZA DE PESO MUERTO | MASA | 3 PATRONES: 1.- CERTIFICADO: IBMETRO CB-CCM-0007-2017; INSTRUMENTO: PESA PATRON; MARCA: NO INDICA; MODELO: NO INDICA; Nº SERIE: NO INDICA; ID INTERNA: 5. 2.- CERTIFICADO: IBMETRO LP-CCM-0295-2017; INSTRUMENTO: PESAS PATRON (13 PIEZAS DE 1gr, 2gr(2), 5gr, 10gr, 20gr(2), 50gr, 100gr, 200gr(2), 500gr Y 1 kg; MARCA: OHAUS; MODELO: NO INDICA; Nº SERIE: NO INDICA; ID INTERNA: SC-27; FECHA DE CALIBRACION: 03/11/2017. 3.- CERTIFICADO: IBMETRO LP-CCM-0296-2017; INSTRUMENTO: PESAS PATRON (2 PESAS DE 1 kg Y 2 kg); MARCA: METRIL; MODELO: NO INDICA; Nº DE SERIE: NO INDICA; ID INTERNA: NO INDICA; FECHA DE CALIBRACION: 03/11/2017. | 1335265-3 | REFINERY SUPPLY COMPANY | 280 | 5153 | B4-BP-04 | 2014-03-22 | 2015-03-22 | 0 | X
416 | BOLINTER LTDA. | 6 | BALANZA DE PESO MUERTO | MASA | 3 PATRONES: 1.- CERTIFICADO: IBMETRO CB-CCM-0007-2017; INSTRUMENTO: PESA PATRON; MARCA: NO INDICA; MODELO: NO INDICA; Nº SERIE: NO INDICA; ID INTERNA: 5. 2.- CERTIFICADO: IBMETRO LP-CCM-0295-2017; INSTRUMENTO: PESAS PATRON (13 PIEZAS DE 1gr, 2gr(2), 5gr, 10gr, 20gr(2), 50gr, 100gr, 200gr(2), 500gr Y 1 kg; MARCA: OHAUS; MODELO: NO INDICA; Nº SERIE: NO INDICA; ID INTERNA: SC-27; FECHA DE CALIBRACION: 03/11/2017. 3.- CERTIFICADO: IBMETRO LP-CCM-0296-2017; INSTRUMENTO: PESAS PATRON (2 PESAS DE 1 kg Y 2 kg); MARCA: METRIL; MODELO: NO INDICA; Nº DE SERIE: NO INDICA; ID INTERNA: NO INDICA; FECHA DE CALIBRACION: 03/11/2017. | 22352551 | REFINERY SUPPLY COMPANY | 280 | 4949 | B4-BP-08 | 2014-03-21 | 2015-03-21 | 0 | X
417 | INDUSTRIAS RAVI S.A. | 49 | CALIBRADOR PIE DE REY | DIMENCIONAL | CERTIFICADO: IBMETRO CC-LD-226-2013; INSTRUMENTO: JUEGO DE BLOQUES CALIBRE; MARCA: MITUTOYO; MODELO: NO INDICA; Nº SERIE: 990113; ID INTERNA: LB19498; FECHA DE CALIBRACION: 31/05/2013. | 500-197-20B | MITUTOYO | 228 | 9903697 | MR-IM-03 | 2014-04-02 | 2015-04-02 | 0 | 0
418 | PLASTIFORTE | 72 | TEMPORALIZADOR | TIEMPO Y FRECUENCIA | CERTIFICADO: LAB 8608; INSTRUMENTO: CRONOMETRO DIGITAL; MARCA: CASIO; MODELO: HS-80TW; Nº DE SERIE: 201Q01R; ID INTERNO: NO INDICA; FECHA DE CALIBRACION: 05/06/2012. | NT240 | NOVUS | 242 | NO INDICA | CC-13 | 2015-06-06 | 2016-06-05 | 0 | 0
419 | PLASTIFORTE | 72 | TEMPORALIZADOR | TIEMPO Y FRECUENCIA | CERTIFICADO: LAB 8608; INSTRUMENTO: CRONOMETRO DIGITAL; MARCA: CASIO; MODELO: HS-80TW; Nº DE SERIE: 201Q01R; ID INTERNO: NO INDICA; FECHA DE CALIBRACION: 05/06/2012. | NT240 | NOVUS | 242 | NO INDICA | CC-14 | 2015-06-06 | 2016-06-05 | 0 | X
420 | I.S.T. | 43 | ANALIZADOR DE GASES | QUÍMICA | CERTIFICADO: NO HAY; INSTRUMENTO: GAS PATRON, Nº CILINDRO: 1387349 | ZEL0503437 | IMPACT PRO | 168 | 541263 | NO INDICA | 2014-07-15 | 2015-07-15 | 0 | X
421 | I.S.T. | 43 | ANALIZADOR DE GASES | QUÍMICA | CERTIFICADO: NO HAY; INSTRUMENTO: GAS PATRON, Nº CILINDRO: 1387349 | ZEL0611740 | IMPACT PRO | 168 | 541266 | NO INDICA | 2014-07-15 | 2015-07-15 | 0 | X
422 | SKYPLUS | 82 | MANOMETRO | PRESION | CERTIFICADO: IBMETRO LP-CCP-0577-2017; INSTRUMENTO: CALIBRADOR DE PRESION; ALCANCE: HASTA 10000; RESOLUCION: d=0,1 PSI; MARCA: AMETEK; MODELO: NO INDICA; Nº SERIE: 003467-00196; ID INTERNA: SC-70; FECHA DE CALIBRACION: 23/10/2017. | CJ-2581-AC | USG | 371 | NO INDICA | OUT 2 | 2015-04-09 | 2016-04-08 | 0 | DADO DE BAJA | 2016-08-01
423 | SKYPLUS | 82 | MANOMETRO | PRESION | CERTIFICADO: IBMETRO LP-CCP-0577-2017; INSTRUMENTO: CALIBRADOR DE PRESION; ALCANCE: HASTA 10000; RESOLUCION: d=0,1 PSI; MARCA: AMETEK; MODELO: NO INDICA; Nº SERIE: 003467-00196; ID INTERNA: SC-70; FECHA DE CALIBRACION: 23/10/2017. | BU-2581-AQ | USG | 371 | NO INDICA | IN 2 | 2017-07-28 | 2018-07-28 | 0
424 | SKYPLUS | 82 | MANOMETRO | PRESION | CERTIFICADO: IBMETRO LP-CCP-0577-2017; INSTRUMENTO: CALIBRADOR DE PRESION; ALCANCE: HASTA 10000; RESOLUCION: d=0,1 PSI; MARCA: AMETEK; MODELO: NO INDICA; Nº SERIE: 003467-00196; ID INTERNA: SC-70; FECHA DE CALIBRACION: 23/10/2017. | BU-2581-AQ | USG | 371 | NO INDICA | IN 1 | 2015-04-08 | 2016-04-07 | 0
425 | SKYPLUS | 82 | MANOMETRO | PRESION | CERTIFICADO: IBMETRO LP-CCP-0577-2017; INSTRUMENTO: CALIBRADOR DE PRESION; ALCANCE: HASTA 10000; RESOLUCION: d=0,1 PSI; MARCA: AMETEK; MODELO: NO INDICA; Nº SERIE: 003467-00196; ID INTERNA: SC-70; FECHA DE CALIBRACION: 23/10/2017. | CU-2581-CM | RL | 287 | NO INDICA | OUT 1 | 2015-04-09 | 2016-04-08 | 0
426 | SKYPLUS | 82 | MANOMETRO | PRESION | CERTIFICADO: IBMETRO LP-CCP-0577-2017; INSTRUMENTO: CALIBRADOR DE PRESION; ALCANCE: HASTA 10000; RESOLUCION: d=0,1 PSI; MARCA: AMETEK; MODELO: NO INDICA; Nº SERIE: 003467-00196; ID INTERNA: SC-70; FECHA DE CALIBRACION: 23/10/2017. | 0-2000 | WIKA | 388 | NO INDICA | NO INDICA | 2017-08-30 | 2018-08-30 | 0
427 | SKYPLUS | 82 | DIGITAL TACHOMETER | TIEMPO Y FRECUENCIA | CERTIFICADO: NO HAY; INSTRUMENTO: TACOMETRO P/N 461895 | BTD FS 50-1 | BERKLEY | 39 | 103 | NO INDICA | 2017-08-04 | 2018-08-04 | 0
428 | SKYPLUS | 82 | CALIBRADOR ANALOGICO | DIMENCIONAL | CERTIFICADO: IBMETRO CC-LD-687-2015; INSTRUMENTO: JUEGO DE BLOQUES CALIBRE ACERO; MARCA: MITUTOYO; MODELO: NO INDICA; Nº SERIE: NO INDICA; ID INTERNA: NO INDICA; FECHA DE CALIBRACION: 25/09/2015. | 0-150 | UYUSTOOLS | 375 | NO INDICA | NO INDICA | 2017-07-27 | 2018-07-27 | 0
429 | SKYPLUS | 82 | CALIBRADOR CON CARATULA DE AGUJA | DIMENCIONAL | CERTIFICADO: IBMETRO CC-LD-226-2013; INSTRUMENTO: JUEGO DE BLOQUES CALIBRE; MARCA: MITUTOYO; MODELO: NO INDICA; Nº SERIE: 990113; ID INTERNA: LB19498; FECHA DE CALIBRACION: 31/05/2013. | 0-150 | TRUPER | 366 | 101 | NO INDICA | 2017-09-12 | 2018-09-12 | 1
430 | SKYPLUS | 82 | CALIBRADOR DIGITAL | DIMENCIONAL | CERTIFICADO: IBMETRO CC-LD-686-2015; INSTRUMENTO: JUEGO DE BLOQUES CALIBRE ACERO; MARCA: MITUTOYO; MODELO: NO INDICA; Nº SERIE: 990113; ID INTERNA: NO INDICA; FECHA DE CALIBRACION: 25/09/2015. | 0-150 | TRUPER | 366 | 100 | NO INDICA | 2017-09-12 | 2018-09-12 | 1
431 | SKYPLUS | 82 | NIVEL DIGITAL | DIMENCIONAL | CERTIFICADO: NO HAY; INSTRUMENTO: PCM-015-NIVEL PATRON | 32048297 | CRAFTSMAN | 83 | 102 | NO INDICA | 2018-02-06 | 2019-02-06 | 1
432 | SKYPLUS | 82 | LLAVE DE TORQUE | TORQUE | CERTIFICADO: FABRICANTE S/N; INTRUMENTO: TORQUE TESTER; ALCANCE: DE 60 A 600 ft. Lb; MARCA: SNAP-ON; MODELO: QC4ETT600; Nº SERIE: 0411480005; ID INTERNA: NO INDICA; FECHA DE CALIBRACION: 08/23/2011. | 34323-1B | KING TONY | 189 | 1106230061 | NO INDICA | 2017-08-04 | 2018-08-04 | 0
433 | SKYPLUS | 82 | RELOJ COMPARADOR | DIMENCIONAL | CERTIFICADO: IBMETRO CC-LD-689-2015; INSTRUMENTO: CALIBRADOR DE RELOJES COMPARADORES; ALCANCE: 25 mm; RESOLUCION: d=0,001 mm; MARCA: MITUTOYO; MODELO: NO INDICA; Nº DE SERIE: 600472; ID INTERNA: NO INDICA; FECHA DE CALIBRACION: 28/09/2015. | 0-1 | NO INDICA | 396 | 7076 | NO INDICA | 2017-09-12 | 2018-09-12 | 1
434 | SKYPLUS | 82 | RELOJ COMPARADOR DIGITAL | DIMENCIONAL | CERTIFICADO: IBMETRO LP-CCD-0893-2017; INSTRUMENTO: CALIBRADOR DE DIALES; ALCANCE: 25 mm RESOLUCION d=0,001 mm; MARCA: MITUTOYO; MODELO: NO INDICA; Nº SERIE: 600472; ID INTERNA: NO INDICA; FECHA DE CALIBRACION: 27/10/2017. | 0-10 | NO INDICA | 396 | G112613 | NO INDICA | 2018-04-09 | 2019-04-09 | 1
435 | SKYPLUS | 82 | DINAMOMETRO | FUERZA | 3 PATRONES: 1.- CERTIFICADO: IBMETRO CB-CCM-0007-2017; INSTRUMENTO: PESA PATRON; MARCA: NO INDICA; MODELO: NO INDICA; Nº SERIE: NO INDICA; ID INTERNA: 5; FECHA DE CALIBRACION: 19/10/2017. 2.- CERTIFICADO: IBMETRO LP-CCM-0295-2017; INSTRUMENTO: PESAS PATRON (13 PIEZAS DE 1gr, 2gr(2), 5gr, 10gr, 20gr(2), 50gr, 100gr, 200gr(2), 500gr Y 1 Kg; MARCA: OHAUS; MODELO: NO INDICA; Nº DE SERIE: NO INDICA; ID INTERNA: SC-27; FECHA DE CALIBRACION: 03/11/2017. 3.- CERTIFICADO: IBMETRO LP-CCM-0296-2017; INSTRUMENTO: PESAS PATRON (2 PESAS DE 1 kg Y 2 kg); MARCA: METRIL; MODELO: NO INDICA; Nº SERIE: NO INDICA; ID INTERNA: NO INDICA; FECHA DE CALIBRACION: 03/11/2017. | 20 da N | DYNAMIS | 108 | NO INDICA | NO INDICA | 2017-07-28 | 2018-07-28 | 0
436 | SKYPLUS | 82 | DINAMOMETRO | FUERZA | 3 PATRONES: 1.- CERTIFICADO: IBMETRO CB-CCM-0007-2017; INSTRUMENTO: PESA PATRON; MARCA: NO INDICA; MODELO: NO INDICA; Nº SERIE: NO INDICA; ID INTERNA: 5; FECHA DE CALIBRACION: 19/10/2017. 2.- CERTIFICADO: IBMETRO LP-CCM-0295-2017; INSTRUMENTO: PESAS PATRON (13 PIEZAS DE 1gr, 2gr(2), 5gr, 10gr, 20gr(2), 50gr, 100gr, 200gr(2), 500gr Y 1 Kg; MARCA: OHAUS; MODELO: NO INDICA; Nº DE SERIE: NO INDICA; ID INTERNA: SC-27; FECHA DE CALIBRACION: 03/11/2017. 3.- CERTIFICADO: IBMETRO LP-CCM-0296-2017; INSTRUMENTO: PESAS PATRON (2 PESAS DE 1 kg Y 2 kg); MARCA: METRIL; MODELO: NO INDICA; Nº SERIE: NO INDICA; ID INTERNA: NO INDICA; FECHA DE CALIBRACION: 03/11/2017. | 5 da N | DYNAMIS | 108 | NO INDICA | NO INDICA | 2014-04-08 | 2015-04-08 | 0
437 | SKYPLUS | 82 | POCKET BALANCE | FUERZA | 3 PATRONES: 1.- CERTIFICADO: IBMETRO CB-CCM-0007-2017; INSTRUMENTO: PESA PATRON; MARCA: NO INDICA; MODELO: NO INDICA; Nº SERIE: NO INDICA; ID INTERNA: 5; FECHA DE CALIBRACION: 19/10/2017. 2.- CERTIFICADO: IBMETRO LP-CCM-0295-2017; INSTRUMENTO: PESAS PATRON (13 PIEZAS DE 1gr, 2gr(2), 5gr, 10gr, 20gr(2), 50gr, 100gr, 200gr(2), 500gr Y 1 Kg; MARCA: OHAUS; MODELO: NO INDICA; Nº DE SERIE: NO INDICA; ID INTERNA: SC-27; FECHA DE CALIBRACION: 03/11/2017. 3.- CERTIFICADO: IBMETRO LP-CCM-0296-2017; INSTRUMENTO: PESAS PATRON (2 PESAS DE 1 kg Y 2 kg); MARCA: METRIL; MODELO: NO INDICA; Nº SERIE: NO INDICA; ID INTERNA: NO INDICA; FECHA DE CALIBRACION: 03/11/2017. | 0-100 | GERMANY | 146 | 1 | NO INDICA | 2017-08-04 | 2018-08-04 | 0
438 | SKYPLUS | 82 | TERMOHIGROMETRO | TEMPERATURA | CERTIFICADO: IBMETRO CC-LT-278-2013; INSTRUMENTO: TERMOMETRO DIGITAL CON SENSOR TERMOPAR TIPO K; ALCANCE: DESDE 0ºC HASTA 1000 ºC; RESOLUCION: 0,1 ºC INMERSION TOTAL; MARCA: FLUKE; MODELO 54 II; Nº SERIE: 84530005; ID INTERNO: NO INDICA; FECHA DE CALIBRACION: 23/07/2013. | NO INDICA | RADIO SHACK | 272 | 07A08 | NO INDICA | 2015-04-10 | 2016-04-09 | 0
439 | SKYPLUS | 82 | TERMOMETRO | TEMPERATURA | CERTIFICADO: IBMETRO CC-LT-278-2013; INSTRUMENTO: TERMOMETRO DIGITAL CON SENSOR TERMOPAR TIPO K; ALCANCE: DESDE 0ºC HASTA 1000 ºC; RESOLUCION: 0,1 ºC INMERSION TOTAL; MARCA: FLUKE; MODELO 54 II; Nº SERIE: 84530005; ID INTERNO: NO INDICA; FECHA DE CALIBRACION: 23/07/2013. | AZ-363 | NO INDICA | 396 | NO INDICA | NO INDICA | 2014-04-09 | 2015-04-09 | 0
440 | SKYPLUS | 82 | TERMOMETRO | TEMPERATURA | CERTIFICADO: IBMETRO LP-CCT-1348;INSTRUMENTO: TERMOMETRO DIGITAL CON SENSOR TERMOPAR TIPO K; ALCANCE: DE -127 A 600; RESOLUCION: 0,1 ºC INMERSION TOTAL; MARCA: FLUKE; MODELO: 54 II; Nº SERIE:84530005; ID INTERNA: SC-20; FECHA DE CALIBRACION: 19/10/2017. | NO INDICA | BLUE POINT | 44 | NO INDICA | NO INDICA | 2014-04-09 | 2015-04-09 | 0
441 | SKYPLUS | 82 | MULTIMETRO DIGITAL | ELÉCTRICA | CERTIFICADO: IBMETRO LP-CCE-0062-2017; INSTRUMENTO: MULTIMETRO PORTATIL; ALCANCE: VOLTAJE DC 1000, VOLTAJE AC 750, CORRIENTE DC 3A, CORRIENTE AC 3A, RESISTENCIA 100 Mohm; MARCA: HEWLETT PACKARD; MODELO: 34401A; Nº SERIE: US36017528; ID INTERNA: NO INDICA; FECHA DE CALIBRACION 03/11/2017. | MUT-39 | TRUPER | 366 | 1110856019 | NO INDICA | 2017-08-03 | 2018-08-03 | 0
442 | SKYPLUS | 82 | MULTIMETRO DIGITAL | ELÉCTRICA | CERTIFICADO: IBMETRO LP-CCE-0062-2017; INSTRUMENTO: MULTIMETRO PORTATIL; ALCANCE: VOLTAJE DC 1000, VOLTAJE AC 750, CORRIENTE DC 3A, CORRIENTE AC 3A, RESISTENCIA 100 Mohm; MARCA: HEWLETT PACKARD; MODELO: 34401A; Nº SERIE: US36017528; ID INTERNA: NO INDICA; FECHA DE CALIBRACION 03/11/2017. | 711 | FACOM | 120 | NO INDICA | NO INDICA | 2014-04-07 | 2015-04-07 | 0
443 | SKYPLUS | 82 | BALANZA DIGITAL | MASA | 3 PATRONES: 1.- CERTIFICADO: IBMETRO CB-CCM-0007-2017; INSTRUMENTO: PESA PATRON; MARCA: NO INDICA; MODELO: NO INDICA; Nº SERIE: NO INDICA; ID INTERNA: 5. 2.- CERTIFICADO: IBMETRO LP-CCM-0295-2017; INSTRUMENTO: PESAS PATRON (13 PIEZAS DE 1gr, 2gr(2), 5gr, 10gr, 20gr(2), 50gr, 100gr, 200gr(2), 500gr Y 1 kg; MARCA: OHAUS; MODELO: NO INDICA; Nº SERIE: NO INDICA; ID INTERNA: SC-27; FECHA DE CALIBRACION: 03/11/2017. 3.- CERTIFICADO: IBMETRO LP-CCM-0296-2017; INSTRUMENTO: PESAS PATRON (2 PESAS DE 1 kg Y 2 kg); MARCA: METRIL; MODELO: NO INDICA; Nº DE SERIE: NO INDICA; ID INTERNA: NO INDICA; FECHA DE CALIBRACION: 03/11/2017. | EK3052 | CAMRY | 58 | C1006089684 | NO INDICA | 2014-04-09 | 2015-04-09 | 0
444 | BOLIVIANA DE AVIACIÓN | 7 | ROMANA | FUERZA | CERTIFICADO: NO HAY; INSTRUMENTO: PESA PATRON | 0-25 | NO INDICA | 396 | NO INDICA | BOA-H-8194 | 2018-02-23 | 2019-02-23 | 1 | 0
445 | S.A.E. | 80 | VACUOMETRO | PRESION | CERTIFICADO: IBMETRO LP-CCP-0577-2017; INSTRUMENTO: CALIBRADOR DE PRESION; ALCANCE: HASTA 10000; RESOLUCION: d=0,1 PSI; MARCA: AMETEK; MODELO: NO INDICA; Nº SERIE: 003467-00196; ID INTERNA: SC-70; FECHA DE CALIBRACION: 23/10/2017. | 0-30 | PIROWATT INSTRUMENTAL | 260 | SAE 023 | NO INDICA | 2016-10-21 | 2017-10-21 | 0
446 | I.S.T. | 43 | MEDIDOR DE ESPESOR | DIMENCIONAL | CERTIFICADO: IBMETRO CC-LD-689-2015; INSTRUMENTO: CALIBRADOR DE RELOJES COMPARADORES; ALCANCE: 25 mm; RESOLUCION: d=0,001 mm; MARCA: MITUTOYO; MODELO: NO INDICA; Nº DE SERIE: 600472; ID INTERNA: NO INDICA; FECHA DE CALIBRACION: 28/09/2015. | T-MIKE EM+ | STRESSTEL | 332 | 00K8FR | NO INDICA | 2014-05-07 | 2015-05-07 | 0 | 0
447 | I.S.T. | 43 | BLOQUE PATRON | DIMENCIONAL | CERTIFICADO: IBMETRO LP-0883-2017; INSTRUMENTO: REGLA METRICA; ALCANCE: 5,5m; RESOLUCION: d=1mm; MARCA: MITUTOYO; MODELO: NO INDICA; Nº SERIE: 701608; ID INTERNA: SA-42; FECHA DE CALIBRACION: 26/10/2017. | NO INDICA | DESCONOCIDO | 396 | NO INDICA | NO INDICA | 2014-04-15 | 2015-04-15 | 0 | 0
448 | I.S.T. | 43 | CALIBRADOR | DIMENCIONAL | CERTIFICADO: IBMETRO CC-LD-226-2013; INSTRUMENTO: JUEGO DE BLOQUES CALIBRE; MARCA: MITUTOYO; MODELO: NO INDICA; Nº SERIE: 990113; ID INTERNA: LB19498; FECHA DE CALIBRACION: 31/05/2013. | C/N 530-115 | MITUTOYO | 228 | 12081490 | CLB-045 | 2014-04-19 | 2015-04-19 | 0 | 0
448.1 | SMA"2" | 83 | LLAVE DE TORQUE | TORQUE | CERTIFICADO: FABRICANTE S/N; INTRUMENTO: TORQUE TESTER; ALCANCE: DE 60 A 600 ft. Lb; MARCA: SNAP-ON; MODELO: QC4ETT600; Nº SERIE: 0411480005; ID INTERNA: NO INDICA; FECHA DE CALIBRACION: 08/23/2011. | BRL00100A | BRITOOL | 49 | K00706 | 19 | 2017-09-11 | 2018-09-11 | 1
449 | I.S.T. | 43 | MEDIDOR DE SUPERFICIE | DIMENCIONAL | CERTIFICADO: IBMETRO CC-LD-202-2013; INSTRUMENTO: LAMINAS PLASTICAS; ALCANCE: DESDE 0,023 mm HASTA 0,551 mm; MARCA: DE FELSKO; MODELO: NO INDICA; Nº SERIE: NO INDICA; ID INTERNA: NO INDICA; FECHA DE CALIBRACION: 21/05/2013 | NO INDICA | TESTEX | 356 | 440245 | MED-049 | 2014-04-17 | 2015-04-17 | 0 | 0
450 | I.S.T. | 43 | GALGA DE SOLDADURA | DIMENCIONAL | CERTIFICADO: IBMETRO CC-LD-226-2013; INSTRUMENTO: JUEGO DE BLOQUES CALIBRE; MARCA: MITUTOYO; MODELO: NO INDICA; Nº SERIE: 990113; ID INTERNA: LB19498; FECHA DE CALIBRACION: 31/05/2013. | NO INDICA | GAL GAGE CO | 135 | INV.787 | HCS-023 | 2014-04-19 | 2015-04-19 | 0 | 0
451 | I.S.T. | 43 | MEDIDOR DE ESPESOR DE PRIMER/PINTURA | DIMENCIONAL | CERTIFICADO: IBMETRO CC-LD-689-2015; INSTRUMENTO: CALIBRADOR DE RELOJES COMPARADORES; ALCANCE: 25 mm; RESOLUCION: d=0,001 mm; MARCA: MITUTOYO; MODELO: NO INDICA; Nº DE SERIE: 600472; ID INTERNA: NO INDICA; FECHA DE CALIBRACION: 28/09/2015. | NO INDICA | GARD CO | 136 | INV. 2226 | MED-047 | 2014-04-17 | 2015-04-17 | 0 | 0
452 | I.S.T. | 43 | Hi-Lo WELDING | DIMENCIONAL | CERTIFICADO: IBMETRO CC-LD-203-2013; INSTRUMENTO: CINTA METRICA; ALCANCE: 5,5 m; RESOLUCION: d= 1mm; CLASE: II; MARCA: MITUTOYO; MODELO: NO INDICA; Nº SERIE: 701608; ID INTERNA: LB-22535; FECHA DE CALIBRACION: 23/05/2013. | NO INDICA | NO INDICA | 396 | INV.2333 | HCS-025 | 2014-04-19 | 2015-04-19 | 0 | 0
453 | I.S.T. | 43 | MEDIDOR DE TEMPERATURA - INFRAROJO | TEMPERATURA | CERTIFICADO: IBMETRO CC-LT-278-2013; INSTRUMENTO: TERMOMETRO DIGITAL CON SENSOR TERMOPAR TIPO K; ALCANCE: DESDE 0ºC HASTA 1000 ºC; RESOLUCION: 0,1 ºC INMERSION TOTAL; MARCA: FLUKE; MODELO 54 II; Nº SERIE: 84530005; ID INTERNO: NO INDICA; FECHA DE CALIBRACION: 23/07/2013. | 62 MINI | FLUKE | 126 | 480578 | MTE-004 | 2014-04-19 | 2015-04-19 | 0 | 0
454 | I.S.T. | 43 | TERMOHIGROMETRO | TEMPERATURA | CERTIFICADO: IBMETRO LP-CCT-1348;INSTRUMENTO: TERMOMETRO DIGITAL CON SENSOR TERMOPAR TIPO K; ALCANCE: DE -127 A 600; RESOLUCION: 0,1 ºC INMERSION TOTAL; MARCA: FLUKE; MODELO: 54 II; Nº SERIE:84530005; ID INTERNA: SC-20; FECHA DE CALIBRACION: 19/10/2017. | 625 | TESTO | 357 | 1387453 | THG-004 | 2014-04-19 | 2015-04-19 | 0 | 0
455 | I.S.T. | 43 | TRUE RMS CLAMP METER | ELÉCTRICA | CERTIFICADO: IBMETRO LP-CCE-0062-2017; INSTRUMENTO: MULTIMETRO PORTATIL; ALCANCE: VOLTAJE DC 1000, VOLTAJE AC 750, CORRIENTE DC 3A, CORRIENTE AC 3A, RESISTENCIA 100 Mohm; MARCA: HEWLETT PACKARD; MODELO: 34401A; Nº SERIE: US36017528; ID INTERNA: NO INDICA; FECHA DE CALIBRACION 03/11/2017. | 376 | FLUKE | 126 | 15021049 | ITS Nro 2305 | 2014-04-19 | 2015-04-19 | 0 | 0
456 | BOLINTER LTDA. | 6 | BALANZA DIGITAL | MASA | 3 PATRONES: 1.- CERTIFICADO: IBMETRO CB-CCM-0007-2017; INSTRUMENTO: PESA PATRON; MARCA: NO INDICA; MODELO: NO INDICA; Nº SERIE: NO INDICA; ID INTERNA: 5. 2.- CERTIFICADO: IBMETRO LP-CCM-0295-2017; INSTRUMENTO: PESAS PATRON (13 PIEZAS DE 1gr, 2gr(2), 5gr, 10gr, 20gr(2), 50gr, 100gr, 200gr(2), 500gr Y 1 kg; MARCA: OHAUS; MODELO: NO INDICA; Nº SERIE: NO INDICA; ID INTERNA: SC-27; FECHA DE CALIBRACION: 03/11/2017. 3.- CERTIFICADO: IBMETRO LP-CCM-0296-2017; INSTRUMENTO: PESAS PATRON (2 PESAS DE 1 kg Y 2 kg); MARCA: METRIL; MODELO: NO INDICA; Nº DE SERIE: NO INDICA; ID INTERNA: NO INDICA; FECHA DE CALIBRACION: 03/11/2017. | CD-11 | OHAUS | 247 | 0014975-6HB | B1BL03 | 2015-01-26 | 2016-01-26 | 0 | 0
457 | BOLIVIANA DE AVIACIÓN | 7 | MEDIDOR DIGITAL DE LUZ | OPTICA | CERTIFICADO: NO HAY; INSTRUMENTO: LUXOMETRO DIGITAL YF-1065 | 401025 | EXTECH | 119 | Z302003 | BOA-H-82803 | 2018-06-18 | 2019-06-18 | 1 | 0
458 | I.S.T. | 43 | NIVEL | DIMENCIONAL | CERTIFICADO: NO HAY; INSTRUMENTO: PCM-015-NIVEL PATRON | 960-601 | MITUTOYO | 228 | BF001564 | NPR-001 | 2014-04-23 | 2015-04-23 | 0 | 0
459 | I.S.T. | 43 | NIVEL | DIMENCIONAL | CERTIFICADO: NO HAY; INSTRUMENTO: PCM-015-NIVEL PATRON | 960-601 | MITUTOYO | 228 | 1644118 | NPR-002 | 2014-04-23 | 2015-04-23 | 0 | 0
460 | I.S.T. | 43 | LLAVE DE TORQUE | TORQUE | CERTIFICADO: FABRICANTE S/N; INTRUMENTO: TORQUE TESTER; ALCANCE: DE 60 A 600 ft. Lb; MARCA: SNAP-ON; MODELO: QC4ETT600; Nº SERIE: 0411480005; ID INTERNA: NO INDICA; FECHA DE CALIBRACION: 08/23/2011. | R350 | GEDORE | 141 | 15362 | TOC-027 | 2014-04-24 | 2015-04-24 | 0 | 0
461 | I.S.T. | 43 | MEDIDOR DE ADHERENCIA | PRESION | CERTIFICADO: IBMETRO LP-CCP-0577-2017; INSTRUMENTO: CALIBRADOR DE PRESION; ALCANCE: HASTA 10000; RESOLUCION: d=0,1 PSI; MARCA: AMETEK; MODELO: NO INDICA; Nº SERIE: 003467-00196; ID INTERNA: SC-70; FECHA DE CALIBRACION: 23/10/2017. | NO INDICA | POSITEST | 264 | 702884 | MDH-006 | 2014-04-24 | 2015-04-24 | 0 | 0
462 | I.S.T. | 43 | HOLIDAY DETECTOR | ELÉCTRICA | CERTIFICADO: IBMETRO LP-CCE-0062-2017; INSTRUMENTO: MULTIMETRO PORTATIL; ALCANCE: VOLTAJE DC 1000, VOLTAJE AC 750, CORRIENTE DC 3A, CORRIENTE AC 3A, RESISTENCIA 100 Mohm; MARCA: HEWLETT PACKARD; MODELO: 34401A; Nº SERIE: US36017528; ID INTERNA: NO INDICA; FECHA DE CALIBRACION 03/11/2017. | 785 | PIPELINE INSPECTION CO. | 259 | 1288 | MEQ-532 | 2014-04-24 | 2015-04-24 | 0 | 0
463 | S.A.E. | 80 | LLAVE DE TORQUE | TORQUE | CERTIFICADO: FABRICANTE S/N; INTRUMENTO: TORQUE TESTER; ALCANCE: DE 60 A 600 ft. Lb; MARCA: SNAP-ON; MODELO: QC4ETT600; Nº SERIE: 0411480005; ID INTERNA: NO INDICA; FECHA DE CALIBRACION: 08/23/2011. | LD3401 | STURTEVANT RICHMONT | 335 | NAT-11 | NO INDICA | 2015-10-12 | 2016-10-11 | 0 | 0
464 | BOLINTER LTDA. | 6 | CALIBRADOR DE PRESION | PRESION | CERTIFICADO: IBMETRO LP-CCP-0577-2017; INSTRUMENTO: CALIBRADOR DE PRESION; ALCANCE: HASTA 10000; RESOLUCION: d=0,1 PSI; MARCA: AMETEK; MODELO: NO INDICA; Nº SERIE: 003467-00196; ID INTERNA: SC-70; FECHA DE CALIBRACION: 23/10/2017. | 717-3000G | FLUKE | 126 | 2331002 | NO INDICA | 2015-07-01 | 2016-06-30 | 0 | 0
465 | BOLINTER LTDA. | 6 | CALIBRADOR DE PRESION | PRESION | CERTIFICADO: IBMETRO LP-CCP-0577-2017; INSTRUMENTO: CALIBRADOR DE PRESION; ALCANCE: HASTA 10000; RESOLUCION: d=0,1 PSI; MARCA: AMETEK; MODELO: NO INDICA; Nº SERIE: 003467-00196; ID INTERNA: SC-70; FECHA DE CALIBRACION: 23/10/2017. | 717-500G | FLUKE | 126 | 2399013 | NO INDICA | 2015-06-30 | 2016-06-29 | 0 | 0
466 | I.S.T. | 43 | RUGOSÍMETRO | DIMENCIONAL | CERTIFICADO: IBMETRO CC-LD-226-2013; INSTRUMENTO: JUEGO DE BLOQUES CALIBRE; MARCA: MITUTOYO; MODELO: NO INDICA; Nº SERIE: 990113; ID INTERNA: LB19498; FECHA DE CALIBRACION: 31/05/2013. | NO INDICA | TESTEX | 356 | 358099 | NO INDICA | 2014-05-03 | 2015-05-03 | 0 | 0
467 | I.S.T. | 43 | MEDIDOR DE DUREZA | DIMENCIONAL | CERTIFICADO: NO HAY; INSTRUMENTO: SET DE CALIBRACION MITUTOYO P/N 64AAA590 | HH 337 | AKASHI | 14 | 861826 | NO INDICA | 2014-05-05 | 2015-05-05 | 0 | 0
468 | I.S.T. | 43 | MEDIDOR DE ADHERENCIA | PRESION | CERTIFICADO: IBMETRO LP-CCP-0577-2017; INSTRUMENTO: CALIBRADOR DE PRESION; ALCANCE: HASTA 10000; RESOLUCION: d=0,1 PSI; MARCA: AMETEK; MODELO: NO INDICA; Nº SERIE: 003467-00196; ID INTERNA: SC-70; FECHA DE CALIBRACION: 23/10/2017. | 108 | ELCOMETER | 112 | DG0002 | NO INDICA | 2014-05-05 | 2015-05-05 | 0 | 0
469 | INDUSTRIAS RAVI S.A. | 49 | MEDIDOR DE CONCAVIDAD | DIMENCIONAL | CERTIFICADO: IBMETRO CC-LD-689-2015; INSTRUMENTO: CALIBRADOR DE RELOJES COMPARADORES; ALCANCE: 25 mm; RESOLUCION: d=0,001 mm; MARCA: MITUTOYO; MODELO: NO INDICA; Nº DE SERIE: 600472; ID INTERNA: NO INDICA; FECHA DE CALIBRACION: 28/09/2015. | 3025-481 | STARRET | 327 | 270851 | PR-IM-06 | 2017-11-21 | 2018-11-21 | 1 | 0
470 | INDUSTRIAS RAVI S.A. | 49 | CALIBRADOR DE ESPESORES | DIMENCIONAL | CERTIFICADO: IBMETRO CC-LD-689-2015; INSTRUMENTO: CALIBRADOR DE RELOJES COMPARADORES; ALCANCE: 25 mm; RESOLUCION: d=0,001 mm; MARCA: MITUTOYO; MODELO: NO INDICA; Nº DE SERIE: 600472; ID INTERNA: NO INDICA; FECHA DE CALIBRACION: 28/09/2015. | 2046S | MITUTOYO | 228 | RDD467 | PR-IM-12 | 2015-05-08 | 2016-05-07 | 0 | 0
471 | INDUSTRIAS RAVI S.A. | 49 | MEDIDOR DE CONCAVIDAD | DIMENCIONAL | CERTIFICADO: IBMETRO CC-LD-689-2015; INSTRUMENTO: CALIBRADOR DE RELOJES COMPARADORES; ALCANCE: 25 mm; RESOLUCION: d=0,001 mm; MARCA: MITUTOYO; MODELO: NO INDICA; Nº DE SERIE: 600472; ID INTERNA: NO INDICA; FECHA DE CALIBRACION: 28/09/2015. | 3025-481 | STARRET | 327 | 270946 | PR-IM-07 | 2017-12-05 | 2018-12-05 | 1 | 0
472 | INDUSTRIAS RAVI S.A. | 49 | CALIBRADOR DE ESPESORES | DIMENCIONAL | CERTIFICADO: IBMETRO CC-LD-689-2015; INSTRUMENTO: CALIBRADOR DE RELOJES COMPARADORES; ALCANCE: 25 mm; RESOLUCION: d=0,001 mm; MARCA: MITUTOYO; MODELO: NO INDICA; Nº DE SERIE: 600472; ID INTERNA: NO INDICA; FECHA DE CALIBRACION: 28/09/2015. | 2046S | MITUTOYO | 228 | RDS512 | PR-IM-10 | 2017-11-21 | 2018-11-21 | 1 | 0
473 | LINEA AEREA ECOJET | 58 | MANOMETRO | PRESION | CERTIFICADO: IBMETRO LP-CCP-0577-2017; INSTRUMENTO: CALIBRADOR DE PRESION; ALCANCE: HASTA 10000; RESOLUCION: d=0,1 PSI; MARCA: AMETEK; MODELO: NO INDICA; Nº SERIE: 003467-00196; ID INTERNA: SC-70; FECHA DE CALIBRACION: 23/10/2017. | 800-426-6301 | TRONAIR | 365 | 02-4159-T | MMECO-111 | 2018-05-24 | 2019-05-24 | 1 | 0
474 | INDUSTRIAS RAVI S.A. | 49 | MICROMETRO DE EXTERIORES | DIMENCIONAL | CERTIFICADO: IBMETRO LP-CCD-0906-2017; INSTRUMENTO: BLOQUES CALIBRE (12 UNIDADES) ACERO; MARCA: MITUTOYO; MODELO: NO INDICA; Nº SERIE: 990113; ID INTERNA: NO INDICA; FECHA DE CALIBRACION: 31/10/2017. | 103-138 | MITUTOYO | 228 | 86324275 | TN-IM-03 | 2016-08-11 | 2017-08-11 | 0 | 0
475 | INDUSTRIAS RAVI S.A. | 49 | MICROMETRO DE EXTERIORES | DIMENCIONAL | CERTIFICADO: IBMETRO LP-CCD-0906-2017; INSTRUMENTO: BLOQUES CALIBRE (12 UNIDADES) ACERO; MARCA: MITUTOYO; MODELO: NO INDICA; Nº SERIE: 990113; ID INTERNA: NO INDICA; FECHA DE CALIBRACION: 31/10/2017. | 103-137 | MITUTOYO | 228 | 86275522 | TN-IM-02 | 2017-09-18 | 2018-09-18 | 1 | 0
476 | INDUSTRIAS RAVI S.A. | 49 | MICROMETRO DE EXTERIORES | DIMENCIONAL | CERTIFICADO: IBMETRO LP-CCD-0906-2017; INSTRUMENTO: BLOQUES CALIBRE (12 UNIDADES) ACERO; MARCA: MITUTOYO; MODELO: NO INDICA; Nº SERIE: 990113; ID INTERNA: NO INDICA; FECHA DE CALIBRACION: 31/10/2017. | 103-139-10 | MITUTOYO | 228 | 86523516 | TN-IM-04 | 2017-09-19 | 2018-09-19 | 1 | 0
477 | INDUSTRIAS RAVI S.A. | 49 | MEDIDOR DE ESPESOR PFUND | DIMENCIONAL | CERTIFICADO: IBMETRO CC-LD-689-2015; INSTRUMENTO: CALIBRADOR DE RELOJES COMPARADORES; ALCANCE: 25 mm; RESOLUCION: d=0,001 mm; MARCA: MITUTOYO; MODELO: NO INDICA; Nº DE SERIE: 600472; ID INTERNA: NO INDICA; FECHA DE CALIBRACION: 28/09/2015. | ND82 | HOCHBACH | 159 | NO INDICA | CCM-IM-11 | 2017-08-16 | 2018-08-16 | 0 | 0
478 | INDUSTRIAS RAVI S.A. | 49 | MICROMETRO DE EXTERIORES | DIMENCIONAL | CERTIFICADO: IBMETRO LP-CCD-0906-2017; INSTRUMENTO: BLOQUES CALIBRE (12 UNIDADES) ACERO; MARCA: MITUTOYO; MODELO: NO INDICA; Nº SERIE: 990113; ID INTERNA: NO INDICA; FECHA DE CALIBRACION: 31/10/2017. | 103-140-10 | MITUTOYO | 228 | 87240849 | TN-IM-05 | 2017-09-19 | 2018-09-19 | 1 | 0
479 | FANACIM | 29 | MANOMETRO | PRESION | CERTIFICADO: IBMETRO LP-CCP-0577-2017; INSTRUMENTO: CALIBRADOR DE PRESION; ALCANCE: HASTA 10000; RESOLUCION: d=0,1 PSI; MARCA: AMETEK; MODELO: NO INDICA; Nº SERIE: 003467-00196; ID INTERNA: SC-70; FECHA DE CALIBRACION: 23/10/2017. | O-1000 | WINTERS | 391 | NO INDICA | NO INDICA | 2017-10-31 | 2018-10-31 | 1 | 0
480 | FANACIM | 29 | MANOMETRO | PRESION | CERTIFICADO: IBMETRO LP-CCP-0577-2017; INSTRUMENTO: CALIBRADOR DE PRESION; ALCANCE: HASTA 10000; RESOLUCION: d=0,1 PSI; MARCA: AMETEK; MODELO: NO INDICA; Nº SERIE: 003467-00196; ID INTERNA: SC-70; FECHA DE CALIBRACION: 23/10/2017. | O-3000 | G.V. | 134 | NO INDICA | NO INDICA | 2016-09-16 | 2017-09-16 | 0 | 0
481 | FANACIM | 29 | MANOMETRO | PRESION | CERTIFICADO: IBMETRO LP-CCP-0577-2017; INSTRUMENTO: CALIBRADOR DE PRESION; ALCANCE: HASTA 10000; RESOLUCION: d=0,1 PSI; MARCA: AMETEK; MODELO: NO INDICA; Nº SERIE: 003467-00196; ID INTERNA: SC-70; FECHA DE CALIBRACION: 23/10/2017. | O-3000 | MC DANIEL CONTROLS | 220 | NO INDICA | NO INDICA | 2017-10-31 | 2018-10-31 | 1 | 0
482 | FANACIM | 29 | PESA | MASA | CERTIFICADO: IBMETRO CB-CCB-0230-2017; INSTRUMENTO: BALANZA DIGITAL; ALCANCE: 50gr HASTA 30000gr; MARCA: OHAUS; MODELO: EC30; Nº SERIE: 8033172824; ID INTERNA: SC-26; FECHA DE CALIBRACION: 20/10/2017. | 10 | NO INDICA | 396 | NO INDICA | PPF100 | 2017-11-03 | 2018-11-03 | 1 | 0
483 | FANACIM | 29 | SET DE PESAS | MASA | CERTIFICADO: IBMETRO CB-CCB-0230-2017; INSTRUMENTO: BALANZA DIGITAL; ALCANCE: 50gr HASTA 30000gr; MARCA: OHAUS; MODELO: EC30; Nº SERIE: 8033172824; ID INTERNA: SC-26; FECHA DE CALIBRACION: 20/10/2017. | 1-1000 | OHAUS | 247 | NO INDICA | NO INDICA | 2017-11-03 | 2018-11-03 | 1 | 0
484 | LINEA AEREA ECOJET | 58 | DC POWER SUPPLY | ELÉCTRICA | CERTIFICADO: IBMETRO LP-CCE-0062-2017; INSTRUMENTO: MULTIMETRO PORTATIL; ALCANCE: VOLTAJE DC 1000, VOLTAJE AC 750, CORRIENTE DC 3A, CORRIENTE AC 3A, RESISTENCIA 100 Mohm; MARCA: HEWLETT PACKARD; MODELO: 34401A; Nº SERIE: US36017528; ID INTERNA: NO INDICA; FECHA DE CALIBRACION 03/11/2017. | RXN-305D | ZHAOXIN | 395 | 201301006284 | NO INDICA | 2014-05-12 | 2015-05-12 | 0 | 0
485 | INDUSTRIAS RAVI S.A. | 49 | DIGITAL TIMER | TIEMPO Y FRECUENCIA | CERTIFICADO: NO HAY; INSTRUMENTO: HP 5145 | HS-3 | CASIO | 60 | NO INDICA | PF-IM-11 | 2015-07-27 | 2016-07-26 | 0 | 0
486 | INDUSTRIAS RAVI S.A. | 49 | DIGITAL TIMER | TIEMPO Y FRECUENCIA | CERTIFICADO: NO HAY; INSTRUMENTO: HP 5145 | HS-3 | CASIO | 60 | NO INDICA | PF-IM-13 | 2014-05-12 | 2015-05-12 | 0 | 0
487 | INDUSTRIAS RAVI S.A. | 49 | DIGITAL TIMER | TIEMPO Y FRECUENCIA | CERTIFICADO: NO HAY; INSTRUMENTO: HP 5145 | HS-3 | CASIO | 60 | NO INDICA | PF-IM-10 | 2015-07-21 | 2016-07-20 | 0 | 0
488 | INDUSTRIAS RAVI S.A. | 49 | DIGITAL TIMER | TIEMPO Y FRECUENCIA | CERTIFICADO: NO HAY; INSTRUMENTO: HP 5145 | HS-3 | CASIO | 60 | NO INDICA | PF-IM-12 | 2015-07-14 | 2016-07-13 | 0 | 0
489 | INDUSTRIAS RAVI S.A. | 49 | DIGITAL TIMER | TIEMPO Y FRECUENCIA | CERTIFICADO: NO HAY; INSTRUMENTO: HP 5145 | HS-3 | CASIO | 60 | NO INDICA | CF-IM-07 | 2015-03-27 | 2016-03-26 | 0 | 0
490 | BOLIVIANA DE AVIACIÓN | 7 | MICROMETRO DE EXTERIORES | DIMENCIONAL | CERTIFICADO: IBMETRO LP-CCD-0906-2017; INSTRUMENTO: BLOQUES CALIBRE (12 UNIDADES) ACERO; MARCA: MITUTOYO; MODELO: NO INDICA; Nº SERIE: 990113; ID INTERNA: NO INDICA; FECHA DE CALIBRACION: 31/10/2017. | IP65 | MITUTOYO | 228 | 293-350-10 | BOA-H-82971 | 2018-03-01 | 2019-03-01 | 1 | 0
491 | I.S.T. | 43 | CALIBRADOR | DIMENCIONAL | CERTIFICADO: IBMETRO CC-LD-226-2013; INSTRUMENTO: JUEGO DE BLOQUES CALIBRE; MARCA: MITUTOYO; MODELO: NO INDICA; Nº SERIE: 990113; ID INTERNA: LB19498; FECHA DE CALIBRACION: 31/05/2013. | NO INDICA | BELZER | 36 | INV. 3076 | CLB-022 | 2014-05-13 | 2015-05-13 | 0 | 0
492 | I.S.T. | 43 | DINAMOMETRO | FUERZA | 3 PATRONES: 1.- CERTIFICADO: IBMETRO CB-CCM-0007-2017; INSTRUMENTO: PESA PATRON; MARCA: NO INDICA; MODELO: NO INDICA; Nº SERIE: NO INDICA; ID INTERNA: 5; FECHA DE CALIBRACION: 19/10/2017. 2.- CERTIFICADO: IBMETRO LP-CCM-0295-2017; INSTRUMENTO: PESAS PATRON (13 PIEZAS DE 1gr, 2gr(2), 5gr, 10gr, 20gr(2), 50gr, 100gr, 200gr(2), 500gr Y 1 Kg; MARCA: OHAUS; MODELO: NO INDICA; Nº DE SERIE: NO INDICA; ID INTERNA: SC-27; FECHA DE CALIBRACION: 03/11/2017. 3.- CERTIFICADO: IBMETRO LP-CCM-0296-2017; INSTRUMENTO: PESAS PATRON (2 PESAS DE 1 kg Y 2 kg); MARCA: METRIL; MODELO: NO INDICA; Nº SERIE: NO INDICA; ID INTERNA: NO INDICA; FECHA DE CALIBRACION: 03/11/2017. | NO INDICA | NO INDICA | 396 | I-27956 | RMN-008 | 2014-05-08 | 2015-05-08 | 0 | 0
493 | I.S.T. | 43 | MEDIDOR DE ESPESOR DE PRIMER | DIMENCIONAL | CERTIFICADO: IBMETRO CC-LD-689-2015; INSTRUMENTO: CALIBRADOR DE RELOJES COMPARADORES; ALCANCE: 25 mm; RESOLUCION: d=0,001 mm; MARCA: MITUTOYO; MODELO: NO INDICA; Nº DE SERIE: 600472; ID INTERNA: NO INDICA; FECHA DE CALIBRACION: 28/09/2015. | NO INDICA | GARD CO | 136 | I-36646 | MED 047 | 2014-05-08 | 2015-05-08 | 0 | 0
494 | I.S.T. | 43 | MEDIDOR DE SUPERFICIE RUGOSIMETRO | MEDIDOR DE SUPERFICIE RUGOSIMETRO | MEDIDOR DE SUPERFICIE RUGOSIMETRO | PRH003 | TESTEX | 356 | 36812 | MED -067 | 2014-05-08 | 2015-05-08 | 0 | 0
495 | I.S.T. | 43 | ECLIMETRO | DIMENCIONAL | CERTIFICADO: IBMETRO CC-LD-226-2013; INSTRUMENTO: JUEGO DE BLOQUES CALIBRE; MARCA: MITUTOYO; MODELO: NO INDICA; Nº SERIE: 990113; ID INTERNA: LB19498; FECHA DE CALIBRACION: 31/05/2013. | NO INDICA | CST | 87 | 407 | NCL-005 | 2014-05-08 | 2015-05-08 | 0 | 0
496 | I.S.T. | 43 | GALGA DE SOLDADURA | DIMENCIONAL | CERTIFICADO: IBMETRO CC-LD-226-2013; INSTRUMENTO: JUEGO DE BLOQUES CALIBRE; MARCA: MITUTOYO; MODELO: NO INDICA; Nº SERIE: 990113; ID INTERNA: LB19498; FECHA DE CALIBRACION: 31/05/2013. | NO INDICA | GAL GAGE CO | 135 | INV. 2336 | GGA-008 | 2014-05-08 | 2015-05-08 | 0 | 0
497 | I.S.T. | 43 | IR TERMOMETER | TEMPERATURA | CERTIFICADO: IBMETRO LP-CCT-1348;INSTRUMENTO: TERMOMETRO DIGITAL CON SENSOR TERMOPAR TIPO K; ALCANCE: DE -127 A 600; RESOLUCION: 0,1 ºC INMERSION TOTAL; MARCA: FLUKE; MODELO: 54 II; Nº SERIE:84530005; ID INTERNA: SC-20; FECHA DE CALIBRACION: 19/10/2017. | 62 MAX | FLUKE | 126 | 20620088 | MED-064 | 2014-05-06 | 2015-05-06 | 0 | 0
498 | I.S.T. | 43 | IR TERMOMETER | TEMPERATURA | CERTIFICADO: IBMETRO LP-CCT-1348;INSTRUMENTO: TERMOMETRO DIGITAL CON SENSOR TERMOPAR TIPO K; ALCANCE: DE -127 A 600; RESOLUCION: 0,1 ºC INMERSION TOTAL; MARCA: FLUKE; MODELO: 54 II; Nº SERIE:84530005; ID INTERNA: SC-20; FECHA DE CALIBRACION: 19/10/2017. | 62 MAX | FLUKE | 126 | 20990992 | MED-063 | 2014-05-06 | 2015-05-06 | 0 | 0
499 | I.S.T. | 43 | TERMOHIGROMETRO | TEMPERATURA | CERTIFICADO: IBMETRO LP-CCT-1348;INSTRUMENTO: TERMOMETRO DIGITAL CON SENSOR TERMOPAR TIPO K; ALCANCE: DE -127 A 600; RESOLUCION: 0,1 ºC INMERSION TOTAL; MARCA: FLUKE; MODELO: 54 II; Nº SERIE:84530005; ID INTERNA: SC-20; FECHA DE CALIBRACION: 19/10/2017. | 319 | ELCOMETER | 112 | MH13489 | IST Nro 2246 | 2014-05-06 | 2015-05-06 | 0 | 0
500 | I.S.T. | 43 | DIGITAL CLAMP METER | ELÉCTRICA | CERTIFICADO: IBMETRO LP-CCE-0062-2017; INSTRUMENTO: MULTIMETRO PORTATIL; ALCANCE: VOLTAJE DC 1000, VOLTAJE AC 750, CORRIENTE DC 3A, CORRIENTE AC 3A, RESISTENCIA 100 Mohm; MARCA: HEWLETT PACKARD; MODELO: 34401A; Nº SERIE: US36017528; ID INTERNA: NO INDICA; FECHA DE CALIBRACION 03/11/2017. | 2017 | KYORITSU | 195 | W8181549 | PZA 016 | 2014-05-02 | 2015-05-02 | 0 | 0
501 | I.S.T. | 43 | HOLIDAY DETECTOR | ELÉCTRICA | CERTIFICADO: IBMETRO LP-CCE-0062-2017; INSTRUMENTO: MULTIMETRO PORTATIL; ALCANCE: VOLTAJE DC 1000, VOLTAJE AC 750, CORRIENTE DC 3A, CORRIENTE AC 3A, RESISTENCIA 100 Mohm; MARCA: HEWLETT PACKARD; MODELO: 34401A; Nº SERIE: US36017528; ID INTERNA: NO INDICA; FECHA DE CALIBRACION 03/11/2017. | 785 | SPY | 319 | 2249 | DHY-013 | 2014-05-06 | 2015-05-06 | 0 | 0
502 | I.S.T. | 43 | HOLIDAY DETECTOR | ELÉCTRICA | CERTIFICADO: IBMETRO LP-CCE-0062-2017; INSTRUMENTO: MULTIMETRO PORTATIL; ALCANCE: VOLTAJE DC 1000, VOLTAJE AC 750, CORRIENTE DC 3A, CORRIENTE AC 3A, RESISTENCIA 100 Mohm; MARCA: HEWLETT PACKARD; MODELO: 34401A; Nº SERIE: US36017528; ID INTERNA: NO INDICA; FECHA DE CALIBRACION 03/11/2017. | 785 | SPY | 319 | 1285 | DHY-010 | 2014-05-06 | 2015-05-06 | 0 | 0
503 | I.S.T. | 43 | DIGITAL EARTH TESTER | ELÉCTRICA | CERTIFICADO: IBMETRO LP-CCE-0062-2017; INSTRUMENTO: MULTIMETRO PORTATIL; ALCANCE: VOLTAJE DC 1000, VOLTAJE AC 750, CORRIENTE DC 3A, CORRIENTE AC 3A, RESISTENCIA 100 Mohm; MARCA: HEWLETT PACKARD; MODELO: 34401A; Nº SERIE: US36017528; ID INTERNA: NO INDICA; FECHA DE CALIBRACION 03/11/2017. | 4105A | KYORITSU | 195 | W8027658 | TES 011 | 2014-05-14 | 2015-05-14 | 0 | 0
504 | BOLINTER LTDA. | 6 | MODULO DE PRESION | PRESION | CERTIFICADO: IBMETRO LP-CCP-0577-2017; INSTRUMENTO: CALIBRADOR DE PRESION; ALCANCE: HASTA 10000; RESOLUCION: d=0,1 PSI; MARCA: AMETEK; MODELO: NO INDICA; Nº SERIE: 003467-00196; ID INTERNA: SC-70; FECHA DE CALIBRACION: 23/10/2017. | 700PD4 | FLUKE | 126 | 23924401 | NO INDICA | 2015-03-10 | 2016-03-09 | 0 | 0
505 | BOLINTER LTDA. | 6 | MODULO DE PRESION | PRESION | CERTIFICADO: IBMETRO LP-CCP-0577-2017; INSTRUMENTO: CALIBRADOR DE PRESION; ALCANCE: HASTA 10000; RESOLUCION: d=0,1 PSI; MARCA: AMETEK; MODELO: NO INDICA; Nº SERIE: 003467-00196; ID INTERNA: SC-70; FECHA DE CALIBRACION: 23/10/2017. | 700P03 | FLUKE | 126 | 24120302 | NO INDICA | 2015-03-10 | 2016-03-09 | 0 | 0
506 | BOLINTER LTDA. | 6 | MODULO DE PRESION | PRESION | CERTIFICADO: IBMETRO LP-CCP-0577-2017; INSTRUMENTO: CALIBRADOR DE PRESION; ALCANCE: HASTA 10000; RESOLUCION: d=0,1 PSI; MARCA: AMETEK; MODELO: NO INDICA; Nº SERIE: 003467-00196; ID INTERNA: SC-70; FECHA DE CALIBRACION: 23/10/2017. | 700P07 | FLUKE | 126 | 23980701 | NO INDICA | 2015-03-10 | 2016-03-09 | 0 | 0
507 | INDUSTRIAS RAVI S.A. | 49 | PASA NO PASA DIAMETRO EXTERNO | DIMENCIONAL | CERTIFICADO: IBMETRO CC-LD-204-2013; INSTRUMENTO: CALIBRADOR DE RELOJES COMPARADORES; ALCANCE: 0 A 25 mm; RESOLUCION: d=0,001mm; MARCA: MITUTOYO; MODELO: NO INDICA; Nº DE SERIE: 600472/170-102; ID INTERNA: LB00061; FECHA DE CALIBRACION: 29/05/2013. | AVI 10001200-1 | SACMI | 289 | NO INDICA | PR-IM-13 | 2014-05-15 | 2015-05-15 | 0 | 0
508 | INDUSTRIAS RAVI S.A. | 49 | PASA NO PASA DIAMETRO EXTERNO | DIMENCIONAL | CERTIFICADO: IBMETRO CC-LD-204-2013; INSTRUMENTO: CALIBRADOR DE RELOJES COMPARADORES; ALCANCE: 0 A 25 mm; RESOLUCION: d=0,001mm; MARCA: MITUTOYO; MODELO: NO INDICA; Nº DE SERIE: 600472/170-102; ID INTERNA: LB00061; FECHA DE CALIBRACION: 29/05/2013. | NO INDICA | SACMI | 289 | NO INDICA | PR-IM-14 | 2014-05-15 | 2015-05-15 | 0 | 0
509 | INDUSTRIAS RAVI S.A. | 49 | PASA NO PASA DIAMETRO EXTERNO | DIMENCIONAL | CERTIFICADO: IBMETRO CC-LD-204-2013; INSTRUMENTO: CALIBRADOR DE RELOJES COMPARADORES; ALCANCE: 0 A 25 mm; RESOLUCION: d=0,001mm; MARCA: MITUTOYO; MODELO: NO INDICA; Nº DE SERIE: 600472/170-102; ID INTERNA: LB00061; FECHA DE CALIBRACION: 29/05/2013. | AVI 10001216-1 | SACMI | 289 | NO INDICA | PR-IM-15 | 2014-05-15 | 2015-05-15 | 0 | 0
510 | INDUSTRIAS RAVI S.A. | 49 | PASA NO PASA DIAMETRO INTERNO | DIMENCIONAL | CERTIFICADO: IBMETRO CC-LD-204-2013; INSTRUMENTO: CALIBRADOR DE RELOJES COMPARADORES; ALCANCE: 0 A 25 mm; RESOLUCION: d=0,001mm; MARCA: MITUTOYO; MODELO: NO INDICA; Nº DE SERIE: 600472/170-102; ID INTERNA: LB00061; FECHA DE CALIBRACION: 29/05/2013. | NO INDICA | SACMI | 289 | NO INDICA | PR-IM-16 | 2014-05-15 | 2015-05-15 | 0 | 0
511 | INDUSTRIAS RAVI S.A. | 49 | PASA NO PASA DIAMETRO INTERNO | DIMENCIONAL | CERTIFICADO: IBMETRO CC-LD-204-2013; INSTRUMENTO: CALIBRADOR DE RELOJES COMPARADORES; ALCANCE: 0 A 25 mm; RESOLUCION: d=0,001mm; MARCA: MITUTOYO; MODELO: NO INDICA; Nº DE SERIE: 600472/170-102; ID INTERNA: LB00061; FECHA DE CALIBRACION: 29/05/2013. | NO INDICA | SACMI | 289 | NO INDICA | PR-IM-17 | 2014-05-15 | 2015-05-15 | 0 | 0
512 | INDUSTRIAS RAVI S.A. | 49 | PASA NO PASA DIAMETRO INTERNO | DIMENCIONAL | CERTIFICADO: IBMETRO CC-LD-204-2013; INSTRUMENTO: CALIBRADOR DE RELOJES COMPARADORES; ALCANCE: 0 A 25 mm; RESOLUCION: d=0,001mm; MARCA: MITUTOYO; MODELO: NO INDICA; Nº DE SERIE: 600472/170-102; ID INTERNA: LB00061; FECHA DE CALIBRACION: 29/05/2013. | NO INDICA | SACMI | 289 | NO INDICA | PR-IM-18 | 2014-05-15 | 2015-05-15 | 0 | 0
513 | INDUSTRIAS RAVI S.A. | 49 | PASA NO PASA DIAMETRO INTERNO | DIMENCIONAL | CERTIFICADO: IBMETRO CC-LD-204-2013; INSTRUMENTO: CALIBRADOR DE RELOJES COMPARADORES; ALCANCE: 0 A 25 mm; RESOLUCION: d=0,001mm; MARCA: MITUTOYO; MODELO: NO INDICA; Nº DE SERIE: 600472/170-102; ID INTERNA: LB00061; FECHA DE CALIBRACION: 29/05/2013. | NO INDICA | SACMI | 289 | NO INDICA | PR-IM-19 | 2014-05-15 | 2015-05-15 | 0 | 0
514 | INDUSTRIAS RAVI S.A. | 49 | PASA NO PASA DIAMETRO INTERNO | DIMENCIONAL | CERTIFICADO: IBMETRO CC-LD-204-2013; INSTRUMENTO: CALIBRADOR DE RELOJES COMPARADORES; ALCANCE: 0 A 25 mm; RESOLUCION: d=0,001mm; MARCA: MITUTOYO; MODELO: NO INDICA; Nº DE SERIE: 600472/170-102; ID INTERNA: LB00061; FECHA DE CALIBRACION: 29/05/2013. | NO INDICA | SACMI | 289 | NO INDICA | PR-IM-20 | 2014-05-15 | 2015-05-15 | 0 | 0
515 | INDUSTRIAS RAVI S.A. | 49 | TERMOMETRO IR | TEMPERATURA | CERTIFICADO: IBMETRO LP-CCT-1348;INSTRUMENTO: TERMOMETRO DIGITAL CON SENSOR TERMOPAR TIPO K; ALCANCE: DE -127 A 600; RESOLUCION: 0,1 ºC INMERSION TOTAL; MARCA: FLUKE; MODELO: 54 II; Nº SERIE:84530005; ID INTERNA: SC-20; FECHA DE CALIBRACION: 19/10/2017. | 824-2 | TESTO | 357 | A00639 | MR-IM-01 | 2017-11-21 | 2018-11-21 | 1 | 0
516 | INDUSTRIAS RAVI S.A. | 49 | CONTROLADOR DIGITAL | ELÉCTRICA | CERTIFICADO: IBMETRO LP-CCE-0062-2017; INSTRUMENTO: MULTIMETRO PORTATIL; ALCANCE: VOLTAJE DC 1000, VOLTAJE AC 750, CORRIENTE DC 3A, CORRIENTE AC 3A, RESISTENCIA 100 Mohm; MARCA: HEWLETT PACKARD; MODELO: 34401A; Nº SERIE: US36017528; ID INTERNA: NO INDICA; FECHA DE CALIBRACION 03/11/2017. | E5CK-AA1-500 | OMRON | 250 | 16780 | MR-PT-01 | 2016-07-25 | 2017-07-25 | 0 | 0
517 | INDUSTRIAS RAVI S.A. | 49 | CALIBRADOR DE ESPESORES | DIMENCIONAL | CERTIFICADO: IBMETRO CC-LD-689-2015; INSTRUMENTO: CALIBRADOR DE RELOJES COMPARADORES; ALCANCE: 25 mm; RESOLUCION: d=0,001 mm; MARCA: MITUTOYO; MODELO: NO INDICA; Nº DE SERIE: 600472; ID INTERNA: NO INDICA; FECHA DE CALIBRACION: 28/09/2015. | 2046S(7313) | MITUTOYO | 228 | RDS511 | PR-IM-09 | 2018-01-13 | 2019-01-13 | 1 | 0
518 | INDUSTRIAS RAVI S.A. | 49 | CALIBRADOR DE ESPESORES | DIMENCIONAL | CERTIFICADO: IBMETRO CC-LD-689-2015; INSTRUMENTO: CALIBRADOR DE RELOJES COMPARADORES; ALCANCE: 25 mm; RESOLUCION: d=0,001 mm; MARCA: MITUTOYO; MODELO: NO INDICA; Nº DE SERIE: 600472; ID INTERNA: NO INDICA; FECHA DE CALIBRACION: 28/09/2015. | 2046S(7313) | MITUTOYO | 228 | RDS502 | MR-IM-11 | 2017-12-05 | 2018-12-05 | 1 | 0
519 | INDUSTRIAS RAVI S.A. | 49 | MEDIDOR DE CONCAVIDAD | DIMENCIONAL | CERTIFICADO: IBMETRO CC-LD-689-2015; INSTRUMENTO: CALIBRADOR DE RELOJES COMPARADORES; ALCANCE: 25 mm; RESOLUCION: d=0,001 mm; MARCA: MITUTOYO; MODELO: NO INDICA; Nº DE SERIE: 600472; ID INTERNA: NO INDICA; FECHA DE CALIBRACION: 28/09/2015. | 3025-481 | STARRET | 327 | 270319 | PR-IM-05 | 2016-07-19 | 2017-07-19 | 0 | 0
520 | INDUSTRIAS RAVI S.A. | 49 | BLOQUE PATRON PREFORMAS | DIMENCIONAL | CERTIFICADO: IBMETRO LP-0883-2017; INSTRUMENTO: REGLA METRICA; ALCANCE: 5,5m; RESOLUCION: d=1mm; MARCA: MITUTOYO; MODELO: NO INDICA; Nº SERIE: 701608; ID INTERNA: SA-42; FECHA DE CALIBRACION: 26/10/2017. | E1-E2(28-PCO-1810) | SACMI | 289 | NO INDICA | PR-IM-21 | 2014-05-18 | 2015-05-18 | 0 | 0
521 | LOSANTY (Gamboa) | 59 | BALANZA DIGITAL | MASA | 3 PATRONES: 1.- CERTIFICADO: IBMETRO CB-CCM-0007-2017; INSTRUMENTO: PESA PATRON; MARCA: NO INDICA; MODELO: NO INDICA; Nº SERIE: NO INDICA; ID INTERNA: 5. 2.- CERTIFICADO: IBMETRO LP-CCM-0295-2017; INSTRUMENTO: PESAS PATRON (13 PIEZAS DE 1gr, 2gr(2), 5gr, 10gr, 20gr(2), 50gr, 100gr, 200gr(2), 500gr Y 1 kg; MARCA: OHAUS; MODELO: NO INDICA; Nº SERIE: NO INDICA; ID INTERNA: SC-27; FECHA DE CALIBRACION: 03/11/2017. 3.- CERTIFICADO: IBMETRO LP-CCM-0296-2017; INSTRUMENTO: PESAS PATRON (2 PESAS DE 1 kg Y 2 kg); MARCA: METRIL; MODELO: NO INDICA; Nº DE SERIE: NO INDICA; ID INTERNA: NO INDICA; FECHA DE CALIBRACION: 03/11/2017. | 0-5000 | DESCONOCIDO | 396 | NO INDICA | NO INDICA | 2014-05-20 | 2015-05-20 | 0 | 0
522 | LOSANTY (Gamboa) | 59 | BALANZA DIGITAL | MASA | 3 PATRONES: 1.- CERTIFICADO: IBMETRO CB-CCM-0007-2017; INSTRUMENTO: PESA PATRON; MARCA: NO INDICA; MODELO: NO INDICA; Nº SERIE: NO INDICA; ID INTERNA: 5. 2.- CERTIFICADO: IBMETRO LP-CCM-0295-2017; INSTRUMENTO: PESAS PATRON (13 PIEZAS DE 1gr, 2gr(2), 5gr, 10gr, 20gr(2), 50gr, 100gr, 200gr(2), 500gr Y 1 kg; MARCA: OHAUS; MODELO: NO INDICA; Nº SERIE: NO INDICA; ID INTERNA: SC-27; FECHA DE CALIBRACION: 03/11/2017. 3.- CERTIFICADO: IBMETRO LP-CCM-0296-2017; INSTRUMENTO: PESAS PATRON (2 PESAS DE 1 kg Y 2 kg); MARCA: METRIL; MODELO: NO INDICA; Nº DE SERIE: NO INDICA; ID INTERNA: NO INDICA; FECHA DE CALIBRACION: 03/11/2017. | 0-5000 | DESCONOCIDO | 396 | NO INDICA | NO INDICA | 2014-05-20 | 2015-05-20 | 0 | 0
523 | LOSANTY (Gamboa) | 59 | BALANZA DIGITAL | MASA | 3 PATRONES: 1.- CERTIFICADO: IBMETRO CB-CCM-0007-2017; INSTRUMENTO: PESA PATRON; MARCA: NO INDICA; MODELO: NO INDICA; Nº SERIE: NO INDICA; ID INTERNA: 5. 2.- CERTIFICADO: IBMETRO LP-CCM-0295-2017; INSTRUMENTO: PESAS PATRON (13 PIEZAS DE 1gr, 2gr(2), 5gr, 10gr, 20gr(2), 50gr, 100gr, 200gr(2), 500gr Y 1 kg; MARCA: OHAUS; MODELO: NO INDICA; Nº SERIE: NO INDICA; ID INTERNA: SC-27; FECHA DE CALIBRACION: 03/11/2017. 3.- CERTIFICADO: IBMETRO LP-CCM-0296-2017; INSTRUMENTO: PESAS PATRON (2 PESAS DE 1 kg Y 2 kg); MARCA: METRIL; MODELO: NO INDICA; Nº DE SERIE: NO INDICA; ID INTERNA: NO INDICA; FECHA DE CALIBRACION: 03/11/2017. | 0-5000 | DESCONOCIDO | 396 | NO INDICA | NO INDICA | 2016-08-23 | 2017-08-23 | 0 | 0
524 | LOSANTY (Gamboa) | 59 | CALIBRADOR DIGITAL | DIMENCIONAL | CERTIFICADO: IBMETRO CC-LD-686-2015; INSTRUMENTO: JUEGO DE BLOQUES CALIBRE ACERO; MARCA: MITUTOYO; MODELO: NO INDICA; Nº SERIE: 990113; ID INTERNA: NO INDICA; FECHA DE CALIBRACION: 25/09/2015. | 0-150 | TRUPER | 366 | NO INDICA | NO INDICA | 2015-08-03 | 2016-08-02 | 0 | 0
525 | LOSANTY (Gamboa) | 59 | CALIBRADOR DIGITAL | DIMENCIONAL | CERTIFICADO: IBMETRO CC-LD-686-2015; INSTRUMENTO: JUEGO DE BLOQUES CALIBRE ACERO; MARCA: MITUTOYO; MODELO: NO INDICA; Nº SERIE: 990113; ID INTERNA: NO INDICA; FECHA DE CALIBRACION: 25/09/2015. | 0-150 | TRUPER | 366 | NO INDICA | NO INDICA | 2017-09-30 | 2018-09-30 | 1 | 0
526 | LOSANTY (Gamboa) | 59 | CALIBRADOR ANALOGICO | DIMENCIONAL | CERTIFICADO: IBMETRO CC-LD-687-2015; INSTRUMENTO: JUEGO DE BLOQUES CALIBRE ACERO; MARCA: MITUTOYO; MODELO: NO INDICA; Nº SERIE: NO INDICA; ID INTERNA: NO INDICA; FECHA DE CALIBRACION: 25/09/2015. | 0-30 | GEHARTET | 143 | NO INDICA | NO INDICA | 2017-10-05 | 2018-10-05 | 1 | 0
527 | LINEA AEREA ECOJET | 58 | TRUE RMS MULTIMETER | ELÉCTRICA | CERTIFICADO: IBMETRO LP-CCE-0062-2017; INSTRUMENTO: MULTIMETRO PORTATIL; ALCANCE: VOLTAJE DC 1000, VOLTAJE AC 750, CORRIENTE DC 3A, CORRIENTE AC 3A, RESISTENCIA 100 Mohm; MARCA: HEWLETT PACKARD; MODELO: 34401A; Nº SERIE: US36017528; ID INTERNA: NO INDICA; FECHA DE CALIBRACION 03/11/2017. | 87 V | FLUKE | 126 | 95390129 | MMECO-047 | 2018-05-14 | 2019-05-14 | 1 | 0
528 | LINEA AEREA ECOJET | 58 | INFRARED THERMOMETER | TEMPERATURA | CERTIFICADO: IBMETRO CC-LT-278-2013; INSTRUMENTO: TERMOMETRO DIGITAL CON SENSOR TERMOPAR TIPO K; ALCANCE: DESDE 0ºC HASTA 1000 ºC; RESOLUCION: 0,1 ºC INMERSION TOTAL; MARCA: FLUKE; MODELO 54 II; Nº SERIE: 84530005; ID INTERNO: NO INDICA; FECHA DE CALIBRACION: 23/07/2013. | YH64 | SHENZHEN YEHAE | 300 | NO INDICA | MMECO-14223 | 2018-05-17 | 2019-05-17 | 1 | 0
529 | PAPELES Y CARTONES MODA LTDA | 70 | MANOMETRO | PRESION | CERTIFICADO: IBMETRO LP-CCP-0577-2017; INSTRUMENTO: CALIBRADOR DE PRESION; ALCANCE: HASTA 10000; RESOLUCION: d=0,1 PSI; MARCA: AMETEK; MODELO: NO INDICA; Nº SERIE: 003467-00196; ID INTERNA: SC-70; FECHA DE CALIBRACION: 23/10/2017. | 0-6000 | KEDE | 185 | NO INDICA | NO INDICA | 2014-05-26 | 2015-05-26 | 0 | 0
530 | PAPELES Y CARTONES MODA LTDA | 70 | MANOMETRO | PRESION | CERTIFICADO: IBMETRO LP-CCP-0577-2017; INSTRUMENTO: CALIBRADOR DE PRESION; ALCANCE: HASTA 10000; RESOLUCION: d=0,1 PSI; MARCA: AMETEK; MODELO: NO INDICA; Nº SERIE: 003467-00196; ID INTERNA: SC-70; FECHA DE CALIBRACION: 23/10/2017. | 0-9000 | FRANCEL | 130 | NO INDICA | NO INDICA | 2014-05-26 | 2015-05-26 | 0 | 0
531 | I.S.T. | 43 | SOUND LEVEL METER | ACÚSTICA | CERTIFICADO: IBMETRO CC-LA-017-2013; INSTRUMENTO: SONOMETRO DIGITAL; ALCANCE: 50 A 130 db; RESOLUCION: 1 db; MARCA: RADIOSHACK; MODELO: 33-2055; Nº SERIE: NO INDICA; ID INTERNA: 8A-DBEL-005; FECHA DE CALIBRACION: 11/06/2013. | 407736 | EXTECH | 119 | 110604651 | MED-060 | 2014-05-29 | 2015-05-29 | 0 | 0
532 | FANACIM | 29 | MANOMETRO | PRESION | CERTIFICADO: IBMETRO LP-CCP-0577-2017; INSTRUMENTO: CALIBRADOR DE PRESION; ALCANCE: HASTA 10000; RESOLUCION: d=0,1 PSI; MARCA: AMETEK; MODELO: NO INDICA; Nº SERIE: 003467-00196; ID INTERNA: SC-70; FECHA DE CALIBRACION: 23/10/2017. | 0-275 | WINTERS | 391 | NO INDICA | NO INDICA | 2017-10-31 | 2018-10-31 | 1 | 0
533 | FANACIM | 29 | MANOMETRO | PRESION | CERTIFICADO: IBMETRO LP-CCP-0577-2017; INSTRUMENTO: CALIBRADOR DE PRESION; ALCANCE: HASTA 10000; RESOLUCION: d=0,1 PSI; MARCA: AMETEK; MODELO: NO INDICA; Nº SERIE: 003467-00196; ID INTERNA: SC-70; FECHA DE CALIBRACION: 23/10/2017. | 0-900 | GE | 139 | NO INDICA | NO INDICA | 2015-05-25 | 2016-05-24 | 0 | 0
534 | LINEA AEREA ECOJET | 58 | LLAVE DE TORQUE | TORQUE | CERTIFICADO: FABRICANTE S/N; INTRUMENTO: TORQUE TESTER; ALCANCE: DE 60 A 600 ft. Lb; MARCA: SNAP-ON; MODELO: QC4ETT600; Nº SERIE: 0411480005; ID INTERNA: NO INDICA; FECHA DE CALIBRACION: 08/23/2011. | TQM150 | UYUSTOOLS | 375 | NO INDICA | MMECO14-240 | 2018-06-21 | 2019-06-21 | 1 | DADO DE BAJA
535 | LINEA AEREA ECOJET | 58 | LLAVE DE TORQUE | TORQUE | CERTIFICADO: FABRICANTE S/N; INTRUMENTO: TORQUE TESTER; ALCANCE: DE 60 A 600 ft. Lb; MARCA: SNAP-ON; MODELO: QC4ETT600; Nº SERIE: 0411480005; ID INTERNA: NO INDICA; FECHA DE CALIBRACION: 08/23/2011. | TQM150 | UYUSTOOLS | 375 | OK(9) | NO INDICA | 2014-06-04 | 2015-06-04 | 0 | 0
536 | SMA"2" | 83 | LLAVE DE TORQUE | TORQUE | CERTIFICADO: FABRICANTE S/N; INTRUMENTO: TORQUE TESTER; ALCANCE: DE 60 A 600 ft. Lb; MARCA: SNAP-ON; MODELO: QC4ETT600; Nº SERIE: 0411480005; ID INTERNA: NO INDICA; FECHA DE CALIBRACION: 08/23/2011. | KN5014 | KNOVA | 190 | 463454 M11 | NO INDICA | 2016-07-19 | 2017-07-19 | 0 | 0
537 | SMA"2" | 83 | MANOMETRO | PRESION | CERTIFICADO: IBMETRO LP-CCP-0577-2017; INSTRUMENTO: CALIBRADOR DE PRESION; ALCANCE: HASTA 10000; RESOLUCION: d=0,1 PSI; MARCA: AMETEK; MODELO: NO INDICA; Nº SERIE: 003467-00196; ID INTERNA: SC-70; FECHA DE CALIBRACION: 23/10/2017. | 0-100 | OMEGA | 248 | NO INDICA | NO INDICA | 2014-06-06 | 2015-06-06 | 0 | 0
538 | SMA"2" | 83 | MANOMETRO | PRESION | CERTIFICADO: IBMETRO LP-CCP-0577-2017; INSTRUMENTO: CALIBRADOR DE PRESION; ALCANCE: HASTA 10000; RESOLUCION: d=0,1 PSI; MARCA: AMETEK; MODELO: NO INDICA; Nº SERIE: 003467-00196; ID INTERNA: SC-70; FECHA DE CALIBRACION: 23/10/2017. | 0-400 | NO INDICA | 396 | NO INDICA | NO INDICA | 2014-06-06 | 2015-06-06 | 0 | 0
539 | SMA"2" | 83 | MANOMETRO | PRESION | CERTIFICADO: IBMETRO LP-CCP-0577-2017; INSTRUMENTO: CALIBRADOR DE PRESION; ALCANCE: HASTA 10000; RESOLUCION: d=0,1 PSI; MARCA: AMETEK; MODELO: NO INDICA; Nº SERIE: 003467-00196; ID INTERNA: SC-70; FECHA DE CALIBRACION: 23/10/2017. | 0-400 | NO INDICA | 396 | NO INDICA | NO INDICA | 2015-09-30 | 2016-09-29 | 0 | 0
540 | SMA"2" | 83 | REGULADOR DE PRESION MANOMETRO ALTA PRESION | PRESION | CERTIFICADO: IBMETRO LP-CCP-0577-2017; INSTRUMENTO: CALIBRADOR DE PRESION; ALCANCE: HASTA 10000; RESOLUCION: d=0,1 PSI; MARCA: AMETEK; MODELO: NO INDICA; Nº SERIE: 003467-00196; ID INTERNA: SC-70; FECHA DE CALIBRACION: 23/10/2017. | 350-500 | NO INDICA | 396 | NO INDICA | NO INDICA | 2014-06-06 | 2015-06-06 | 0 | 0
541 | I.S.T. | 43 | IR TERMOMETER | TEMPERATURA | CERTIFICADO: IBMETRO CC-LT-278-2013; INSTRUMENTO: TERMOMETRO DIGITAL CON SENSOR TERMOPAR TIPO K; ALCANCE: DESDE 0ºC HASTA 1000 ºC; RESOLUCION: 0,1 ºC INMERSION TOTAL; MARCA: FLUKE; MODELO 54 II; Nº SERIE: 84530005; ID INTERNO: NO INDICA; FECHA DE CALIBRACION: 23/07/2013. | 62 MINI | FLUKE | 126 | 96740605 | NINGUNO | 2014-06-09 | 2015-06-09 | 0 | 0
542 | I.S.T. | 43 | MEDIDOR DE PERFIL DE ANGLAJE | DIMENCIONAL | CERTIFICADO: IBMETRO CC-LD-202-2013; INSTRUMENTO: LAMINAS PLASTICAS; ALCANCE: DESDE 0,023 mm HASTA 0,551 mm; MARCA: DE FELSKO; MODELO: NO INDICA; Nº SERIE: NO INDICA; ID INTERNA: NO INDICA; FECHA DE CALIBRACION: 21/05/2013 | 2804F-10 | TESTEX | 356 | 936495 | NO INDICA | 2014-06-09 | 2015-06-09 | 0 | 0
543 | SMA"2" | 83 | TRUE RMS MULTIMETER | ELÉCTRICA | CERTIFICADO: IBMETRO LP-CCE-0062-2017; INSTRUMENTO: MULTIMETRO PORTATIL; ALCANCE: VOLTAJE DC 1000, VOLTAJE AC 750, CORRIENTE DC 3A, CORRIENTE AC 3A, RESISTENCIA 100 Mohm; MARCA: HEWLETT PACKARD; MODELO: 34401A; Nº SERIE: US36017528; ID INTERNA: NO INDICA; FECHA DE CALIBRACION 03/11/2017. | 79 III | FLUKE | 126 | 77650546 | NO INDICA | 2014-06-05 | 2015-06-05 | 0 | 0
544 | I.S.T. | 43 | GALGA DE SOLDADURA | DIMENCIONAL | CERTIFICADO: IBMETRO CC-LD-226-2013; INSTRUMENTO: JUEGO DE BLOQUES CALIBRE; MARCA: MITUTOYO; MODELO: NO INDICA; Nº SERIE: 990113; ID INTERNA: LB19498; FECHA DE CALIBRACION: 31/05/2013. | WGS-001 | GAL GAGE CO | 135 | INV. 2337 | GAL-001 | 2014-06-10 | 2015-06-10 | 0 | 0
545 | GOBIERNO AUTONOMO MUNICIPAL DE COCHABAMBA – DEPARTAMENTO GESTION DE CALIDAD | 35 | MEDIDOR DE LONGITUD (WINCHA) | DIMENCIONAL | CERTIFICADO: IBMETRO CC-LD-203-2013; INSTRUMENTO: CINTA METRICA; ALCANCE: 5,5 m; RESOLUCION: d= 1mm; CLASE: II; MARCA: MITUTOYO; MODELO: NO INDICA; Nº SERIE: 701608; ID INTERNA: LB-22535; FECHA DE CALIBRACION: 23/05/2013. | ZB-S050 | STANFORD | 324 | NO INDICA | WC-01 | 2014-06-10 | 2015-06-10 | 0
546 | GOBIERNO AUTONOMO MUNICIPAL DE COCHABAMBA – DEPARTAMENTO GESTION DE CALIDAD | 35 | REGLA METALICA | DIMENCIONAL | CERTIFICADO: IBMETRO CC-LD-203-2013; INSTRUMENTO: CINTA METRICA; ALCANCE: 5,5 m; RESOLUCION: d= 1mm; CLASE: II; MARCA: MITUTOYO; MODELO: NO INDICA; Nº SERIE: 701608; ID INTERNA: LB-22535; FECHA DE CALIBRACION: 23/05/2013. | NO INDICA | NO INDICA | 396 | NO INDICA | RE-01 | 2014-06-10 | 2015-06-10 | 0
547 | LOSANTY (Gamboa) | 59 | TRAZADOR DE ALTURA | DIMENCIONAL | CERTIFICADO: IBMETRO CC-LD-686-2015; INSTRUMENTO: JUEGO DE BLOQUES CALIBRE ACERO; MARCA: MITUTOYO; MODELO: NO INDICA; Nº SERIE: 990113; ID INTERNA: NO INDICA; FECHA DE CALIBRACION: 25/09/2015. | NO INDICA | FEINMESS | 121 | TGL-12016 | NO INDICA | 2017-09-30 | 2018-09-30 | 1 | 0
548 | LOSANTY (Gamboa) | 59 | REGULADOR DE PRESION | PRESION | CERTIFICADO: IBMETRO LP-CCP-0577-2017; INSTRUMENTO: CALIBRADOR DE PRESION; ALCANCE: HASTA 10000; RESOLUCION: d=0,1 PSI; MARCA: AMETEK; MODELO: NO INDICA; Nº SERIE: 003467-00196; ID INTERNA: SC-70; FECHA DE CALIBRACION: 23/10/2017. | AR-2000-02 | RIH | 285 | NO INDICA | NO INDICA | 2014-06-10 | 2015-06-10 | 0 | 0
549 | BOLIVIANA DE AVIACIÓN | 7 | DIGITAL THERMOMETER | TEMPERATURA | CERTIFICADO: IBMETRO CC-LT-278-2013; INSTRUMENTO: TERMOMETRO DIGITAL CON SENSOR TERMOPAR TIPO K; ALCANCE: DESDE 0ºC HASTA 1000 ºC; RESOLUCION: 0,1 ºC INMERSION TOTAL; MARCA: FLUKE; MODELO 54 II; Nº SERIE: 84530005; ID INTERNO: NO INDICA; FECHA DE CALIBRACION: 23/07/2013. | 450 | DORIC | 101 | 13120069 | BOA-H-83019 | 2015-06-23 | 2016-06-22 | 0 | 0
550 | S.A.E. | 80 | MANOMETRO | PRESION | CERTIFICADO: IBMETRO LP-CCP-0577-2017; INSTRUMENTO: CALIBRADOR DE PRESION; ALCANCE: HASTA 10000; RESOLUCION: d=0,1 PSI; MARCA: AMETEK; MODELO: NO INDICA; Nº SERIE: 003467-00196; ID INTERNA: SC-70; FECHA DE CALIBRACION: 23/10/2017. | 0-600 | G.V. | 134 | SAE 148 | NO INDICA | 2016-10-19 | 2017-10-19 | 0 | 0
551 | S.A.E. | 80 | MANOMETRO | PRESION | CERTIFICADO: IBMETRO LP-CCP-0577-2017; INSTRUMENTO: CALIBRADOR DE PRESION; ALCANCE: HASTA 10000; RESOLUCION: d=0,1 PSI; MARCA: AMETEK; MODELO: NO INDICA; Nº SERIE: 003467-00196; ID INTERNA: SC-70; FECHA DE CALIBRACION: 23/10/2017. | 0-4500 | G.V. | 134 | SAE196 | NO INDICA | 2015-10-14 | 2016-10-13 | 0 | 0
552 | S.A.E. | 80 | MANOMETRO | PRESION | CERTIFICADO: IBMETRO LP-CCP-0577-2017; INSTRUMENTO: CALIBRADOR DE PRESION; ALCANCE: HASTA 10000; RESOLUCION: d=0,1 PSI; MARCA: AMETEK; MODELO: NO INDICA; Nº SERIE: 003467-00196; ID INTERNA: SC-70; FECHA DE CALIBRACION: 23/10/2017. | 0-35 | NO INDICA | 396 | SAE 147 | NO INDICA | 2016-10-19 | 2017-10-19 | 0 | 0
553 | BOLIVIANA DE AVIACIÓN | 7 | MANOMETRO INFLADO DE RUEDAS | PRESION | CERTIFICADO: IBMETRO LP-CCP-0577-2017; INSTRUMENTO: CALIBRADOR DE PRESION; ALCANCE: HASTA 10000; RESOLUCION: d=0,1 PSI; MARCA: AMETEK; MODELO: NO INDICA; Nº SERIE: 003467-00196; ID INTERNA: SC-70; FECHA DE CALIBRACION: 23/10/2017. | 8844-B | DILL | 95 | NO INDICA | BOA-H-83008 | 2016-09-29 | 2017-09-29 | 0 | 0
554 | I.S.T. | 43 | IR TERMOMETER | TEMPERATURA | CERTIFICADO: IBMETRO CC-LT-278-2013; INSTRUMENTO: TERMOMETRO DIGITAL CON SENSOR TERMOPAR TIPO K; ALCANCE: DESDE 0ºC HASTA 1000 ºC; RESOLUCION: 0,1 ºC INMERSION TOTAL; MARCA: FLUKE; MODELO 54 II; Nº SERIE: 84530005; ID INTERNO: NO INDICA; FECHA DE CALIBRACION: 23/07/2013. | 62 MAX | FLUKE | 126 | 20900400 | MED-061 | 2014-06-03 | 2015-06-03 | 0 | 0
555 | I.S.T. | 43 | IR TERMOMETER | TEMPERATURA | CERTIFICADO: IBMETRO CC-LT-278-2013; INSTRUMENTO: TERMOMETRO DIGITAL CON SENSOR TERMOPAR TIPO K; ALCANCE: DESDE 0ºC HASTA 1000 ºC; RESOLUCION: 0,1 ºC INMERSION TOTAL; MARCA: FLUKE; MODELO 54 II; Nº SERIE: 84530005; ID INTERNO: NO INDICA; FECHA DE CALIBRACION: 23/07/2013. | 62 MAX | FLUKE | 126 | 20900401 | MED-069 | 2014-06-03 | 2015-06-03 | 0 | 0
556 | I.S.T. | 43 | IR TERMOMETER | TEMPERATURA | CERTIFICADO: IBMETRO CC-LT-278-2013; INSTRUMENTO: TERMOMETRO DIGITAL CON SENSOR TERMOPAR TIPO K; ALCANCE: DESDE 0ºC HASTA 1000 ºC; RESOLUCION: 0,1 ºC INMERSION TOTAL; MARCA: FLUKE; MODELO 54 II; Nº SERIE: 84530005; ID INTERNO: NO INDICA; FECHA DE CALIBRACION: 23/07/2013. | 62 MAX | FLUKE | 126 | 21110564 | MED-070 | 2014-06-03 | 2015-06-03 | 0 | 0
557 | I.S.T. | 43 | TERMOHIGROMETRO | TEMPERATURA | CERTIFICADO: IBMETRO LP-CCT-1348;INSTRUMENTO: TERMOMETRO DIGITAL CON SENSOR TERMOPAR TIPO K; ALCANCE: DE -127 A 600; RESOLUCION: 0,1 ºC INMERSION TOTAL; MARCA: FLUKE; MODELO: 54 II; Nº SERIE:84530005; ID INTERNA: SC-20; FECHA DE CALIBRACION: 19/10/2017. | 625 | TESTO | 357 | 01307498/612 | THG-002 | 2014-06-04 | 2015-06-04 | 0 | 0
558 | I.S.T. | 43 | TERMOHIGROMETRO | TEMPERATURA | CERTIFICADO: IBMETRO LP-CCT-1348;INSTRUMENTO: TERMOMETRO DIGITAL CON SENSOR TERMOPAR TIPO K; ALCANCE: DE -127 A 600; RESOLUCION: 0,1 ºC INMERSION TOTAL; MARCA: FLUKE; MODELO: 54 II; Nº SERIE:84530005; ID INTERNA: SC-20; FECHA DE CALIBRACION: 19/10/2017. | G319-S | ELCOMETER | 112 | MH13483 | THG-007 | 2014-06-04 | 2015-06-04 | 0 | 0
559 | LOSANTY (Gamboa) | 59 | LLAVE DE TORQUE | TORQUE | CERTIFICADO: FABRICANTE S/N; INTRUMENTO: TORQUE TESTER; ALCANCE: DE 60 A 600 ft. Lb; MARCA: SNAP-ON; MODELO: QC4ETT600; Nº SERIE: 0411480005; ID INTERNA: NO INDICA; FECHA DE CALIBRACION: 08/23/2011. | TE3A | SNAP ON | 310 | 15357 | NO INDICA | 2017-09-30 | 2018-09-30 | 1 | 0
560 | S.A.E. | 80 | MANOMETRO | PRESION | CERTIFICADO: IBMETRO LP-CCP-0577-2017; INSTRUMENTO: CALIBRADOR DE PRESION; ALCANCE: HASTA 10000; RESOLUCION: d=0,1 PSI; MARCA: AMETEK; MODELO: NO INDICA; Nº SERIE: 003467-00196; ID INTERNA: SC-70; FECHA DE CALIBRACION: 23/10/2017. | 0-600 | WINTERS | 391 | SAE-021 | NO INDICA | 2015-10-09 | 2016-10-08 | 0 | 0
561 | I.S.T. | 43 | LLAVE DE TORQUE | TORQUE | CERTIFICADO: FABRICANTE S/N; INTRUMENTO: TORQUE TESTER; ALCANCE: DE 60 A 600 ft. Lb; MARCA: SNAP-ON; MODELO: QC4ETT600; Nº SERIE: 0411480005; ID INTERNA: NO INDICA; FECHA DE CALIBRACION: 08/23/2011. | LB 72 | SNAP ON | 310 | 404100456 | NO INDICA | 2014-06-13 | 2015-06-13 | 0 | 0
562 | I.S.T. | 43 | TERMOHIGROMETRO | TEMPERATURA | CERTIFICADO: IBMETRO LP-CCT-1348;INSTRUMENTO: TERMOMETRO DIGITAL CON SENSOR TERMOPAR TIPO K; ALCANCE: DE -127 A 600; RESOLUCION: 0,1 ºC INMERSION TOTAL; MARCA: FLUKE; MODELO: 54 II; Nº SERIE:84530005; ID INTERNA: SC-20; FECHA DE CALIBRACION: 19/10/2017. | 615 | TESTO | 357 | 96740603 | MEQ 432 | 2014-06-13 | 2015-06-13 | 0 | 0
563 | I.S.T. | 43 | CALIBRADOR ANALOGICO | DIMENCIONAL | CERTIFICADO: IBMETRO CC-LD-687-2015; INSTRUMENTO: JUEGO DE BLOQUES CALIBRE ACERO; MARCA: MITUTOYO; MODELO: NO INDICA; Nº SERIE: NO INDICA; ID INTERNA: NO INDICA; FECHA DE CALIBRACION: 25/09/2015. | 0-200 | KAMASA | 181 | INV 767 | CLB 011 | 2014-06-17 | 2015-06-17 | 0 | 0
564 | I.S.T. | 43 | CALIBRADOR ANALOGICO | DIMENCIONAL | CERTIFICADO: IBMETRO CC-LD-687-2015; INSTRUMENTO: JUEGO DE BLOQUES CALIBRE ACERO; MARCA: MITUTOYO; MODELO: NO INDICA; Nº SERIE: NO INDICA; ID INTERNA: NO INDICA; FECHA DE CALIBRACION: 25/09/2015. | 530-115 | MITUTOYO | 228 | 12081401 | CLB 046 | 2014-06-17 | 2015-06-17 | 0 | 0
565 | I.S.T. | 43 | MEDIDOR DE ADHERENCIA | PRESION | CERTIFICADO: IBMETRO LP-CCP-0577-2017; INSTRUMENTO: CALIBRADOR DE PRESION; ALCANCE: HASTA 10000; RESOLUCION: d=0,1 PSI; MARCA: AMETEK; MODELO: NO INDICA; Nº SERIE: 003467-00196; ID INTERNA: SC-70; FECHA DE CALIBRACION: 23/10/2017. | 0-3500 | ELCOMETER | 112 | 93632050 | MDH-007 | 2014-06-19 | 2015-06-19 | 0 | 0
566 | SMA"2" | 83 | MANOMETRO INFLADO DE RUEDA | PRESION | CERTIFICADO: IBMETRO LP-CCP-0577-2017; INSTRUMENTO: CALIBRADOR DE PRESION; ALCANCE: HASTA 10000; RESOLUCION: d=0,1 PSI; MARCA: AMETEK; MODELO: NO INDICA; Nº SERIE: 003467-00196; ID INTERNA: SC-70; FECHA DE CALIBRACION: 23/10/2017. | 0-240 | NO INDICA | 396 | NO INDICA | NO INDICA | 2014-06-13 | 2015-06-13 | 0 | 0
567 | I.S.T. | 43 | MEDIDOR DE ESPESORES | DIMENCIONAL | CERTIFICADO: IBMETRO CC-LD-689-2015; INSTRUMENTO: CALIBRADOR DE RELOJES COMPARADORES; ALCANCE: 25 mm; RESOLUCION: d=0,001 mm; MARCA: MITUTOYO; MODELO: NO INDICA; Nº DE SERIE: 600472; ID INTERNA: NO INDICA; FECHA DE CALIBRACION: 28/09/2015. | 979-747 | MITUTOYO | 228 | 308009 | MED-058 | 2014-06-20 | 2015-06-20 | 0 | 0
568 | I.S.T. | 43 | MEDIDOR DE PELICULA HUMEDA PEQUEÑO | DIMENCIONAL | CERTIFICADO: IBMETRO CC-LD-226-2013; INSTRUMENTO: JUEGO DE BLOQUES CALIBRE; MARCA: MITUTOYO; MODELO: NO INDICA; Nº SERIE: 990113; ID INTERNA: LB19498; FECHA DE CALIBRACION: 31/05/2013. | NO INDICA | GARD CO | 136 | INV 2224 | MED-048 | 2014-06-20 | 2015-06-20 | 0 | 0
569 | S.A.E. | 80 | LLAVE DE TORQUE | TORQUE | CERTIFICADO: FABRICANTE S/N; INTRUMENTO: TORQUE TESTER; ALCANCE: DE 60 A 600 ft. Lb; MARCA: SNAP-ON; MODELO: QC4ETT600; Nº SERIE: 0411480005; ID INTERNA: NO INDICA; FECHA DE CALIBRACION: 08/23/2011. | QJ3250A | SNAP ON | 310 | 11850000360 | NO INDICA | 2016-10-18 | 2017-10-18 | 0 | X
570 | INDUSTRIAS RAVI S.A. | 49 | CALIBRADOR DE ESPESORES | DIMENCIONAL | CERTIFICADO: IBMETRO CC-LD-689-2015; INSTRUMENTO: CALIBRADOR DE RELOJES COMPARADORES; ALCANCE: 25 mm; RESOLUCION: d=0,001 mm; MARCA: MITUTOYO; MODELO: NO INDICA; Nº DE SERIE: 600472; ID INTERNA: NO INDICA; FECHA DE CALIBRACION: 28/09/2015. | 2046S | MITUTOYO | 228 | REZ430 | CR-IM-14 | 2014-06-25 | 2015-06-25 | 0 | 0
571 | I.S.T. | 43 | NIVEL | DIMENCIONAL | CERTIFICADO: NO HAY; INSTRUMENTO: PCM-015-NIVEL PATRON | 960-601 | MITUTOYO | 228 | 4407212 | NPR-003 | 2014-06-23 | 2015-06-23 | 0 | 0
572 | BOLIVIANA DE AVIACIÓN | 7 | BALANZA DIGITAL | MASA | 3 PATRONES: 1.- CERTIFICADO: IBMETRO CB-CCM-0007-2017; INSTRUMENTO: PESA PATRON; MARCA: NO INDICA; MODELO: NO INDICA; Nº SERIE: NO INDICA; ID INTERNA: 5. 2.- CERTIFICADO: IBMETRO LP-CCM-0295-2017; INSTRUMENTO: PESAS PATRON (13 PIEZAS DE 1gr, 2gr(2), 5gr, 10gr, 20gr(2), 50gr, 100gr, 200gr(2), 500gr Y 1 kg; MARCA: OHAUS; MODELO: NO INDICA; Nº SERIE: NO INDICA; ID INTERNA: SC-27; FECHA DE CALIBRACION: 03/11/2017. 3.- CERTIFICADO: IBMETRO LP-CCM-0296-2017; INSTRUMENTO: PESAS PATRON (2 PESAS DE 1 kg Y 2 kg); MARCA: METRIL; MODELO: NO INDICA; Nº DE SERIE: NO INDICA; ID INTERNA: NO INDICA; FECHA DE CALIBRACION: 03/11/2017. | TCS-A9 | CLEVER | 75 | 208039 | BOA-H-70088 | 2016-07-20 | 2017-07-20 | 0 | 0
573 | BOLINTER LTDA. | 6 | MANO VACUOMETRO | PRESION | CERTIFICADO: IBMETRO LP-CCP-0577-2017; INSTRUMENTO: CALIBRADOR DE PRESION; ALCANCE: HASTA 10000; RESOLUCION: d=0,1 PSI; MARCA: AMETEK; MODELO: NO INDICA; Nº SERIE: 003467-00196; ID INTERNA: SC-70; FECHA DE CALIBRACION: 23/10/2017. | 0-1,5 | NOUVA FIMA | 241 | NO INDICA | BMAN-1,5-01 | 2014-05-29 | 2015-05-29 | 0 | 0
574 | BOLINTER LTDA. | 6 | MANOMETRO | PRESION | CERTIFICADO: IBMETRO LP-CCP-0577-2017; INSTRUMENTO: CALIBRADOR DE PRESION; ALCANCE: HASTA 10000; RESOLUCION: d=0,1 PSI; MARCA: AMETEK; MODELO: NO INDICA; Nº SERIE: 003467-00196; ID INTERNA: SC-70; FECHA DE CALIBRACION: 23/10/2017. | 0-100 | MAC DANIELS CONTROLS | 205 | NO INDICA | B4MAN82 | 2014-05-29 | 2015-05-29 | 0 | 0
575 | BOLINTER LTDA. | 6 | VALVULA DE ALIVIO | PRESION | CERTIFICADO: IBMETRO LP-CCP-0577-2017; INSTRUMENTO: CALIBRADOR DE PRESION; ALCANCE: HASTA 10000; RESOLUCION: d=0,1 PSI; MARCA: AMETEK; MODELO: NO INDICA; Nº SERIE: 003467-00196; ID INTERNA: SC-70; FECHA DE CALIBRACION: 23/10/2017. | CF-8M | CROSBY | 84 | 122554 | NO INDICA | 2014-06-02 | 2015-06-02 | 0 | 0
576 | I.S.T. | 43 | MANOMETRO | PRESION | CERTIFICADO: IBMETRO LP-CCP-0577-2017; INSTRUMENTO: CALIBRADOR DE PRESION; ALCANCE: HASTA 10000; RESOLUCION: d=0,1 PSI; MARCA: AMETEK; MODELO: NO INDICA; Nº SERIE: 003467-00196; ID INTERNA: SC-70; FECHA DE CALIBRACION: 23/10/2017. | 0-2000 | ASHCROFT | 22 | 35002 | NO INDICA | 2014-07-01 | 2015-07-01 | 0 | 0
577 | I.S.T. | 43 | MANOMETRO | PRESION | CERTIFICADO: IBMETRO LP-CCP-0577-2017; INSTRUMENTO: CALIBRADOR DE PRESION; ALCANCE: HASTA 10000; RESOLUCION: d=0,1 PSI; MARCA: AMETEK; MODELO: NO INDICA; Nº SERIE: 003467-00196; ID INTERNA: SC-70; FECHA DE CALIBRACION: 23/10/2017. | 0-2000 | ASHCROFT | 22 | 35001 | NO INDICA | 2014-07-01 | 2015-07-01 | 0 | 0
578 | I.S.T. | 43 | MEDIDOR DE ADHERENCIA | PRESION | CERTIFICADO: IBMETRO LP-CCP-0577-2017; INSTRUMENTO: CALIBRADOR DE PRESION; ALCANCE: HASTA 10000; RESOLUCION: d=0,1 PSI; MARCA: AMETEK; MODELO: NO INDICA; Nº SERIE: 003467-00196; ID INTERNA: SC-70; FECHA DE CALIBRACION: 23/10/2017. | 108 | ELCOMETER | 112 | DG0003 | MEQ-358 | 2014-07-01 | 2015-07-01 | 0 | 0
579 | I.S.T. | 43 | MEDIDOR DE SUPERFICIE | DIMENCIONAL | CERTIFICADO: IBMETRO CC-LD-202-2013; INSTRUMENTO: LAMINAS PLASTICAS; ALCANCE: DESDE 0,023 mm HASTA 0,551 mm; MARCA: DE FELSKO; MODELO: NO INDICA; Nº SERIE: NO INDICA; ID INTERNA: NO INDICA; FECHA DE CALIBRACION: 21/05/2013 | NO INDICA | TESTEX | 356 | 439931 | MEQ-048 | 2014-07-01 | 2015-07-01 | 0 | 0
580 | I.S.T. | 43 | DUROMETRO | DIMENCIONAL | CERTIFICADO: NO HAY; INSTRUMENTO: PMC-016 SET DE PATRONES DE DUREZA. 64AAA590 | HH337 | AKASHI | 14 | 861777 | NO INDICA | 2014-07-01 | 2015-07-01 | 0 | 0
581 | T.A.B | 86 | REGULADOR DE PRESION | PRESION | CERTIFICADO: IBMETRO LP-CCP-0577-2017; INSTRUMENTO: CALIBRADOR DE PRESION; ALCANCE: HASTA 10000; RESOLUCION: d=0,1 PSI; MARCA: AMETEK; MODELO: NO INDICA; Nº SERIE: 003467-00196; ID INTERNA: SC-70; FECHA DE CALIBRACION: 23/10/2017. | TAB4-07-01 | NO INDICA | 396 | NO INDICA | NO INDICA | 2014-07-01 | 2015-07-01 | 0 | 0
582 | T.A.B | 86 | FLOWMETER | PRESION | CERTIFICADO: IBMETRO LP-CCP-0577-2017; INSTRUMENTO: CALIBRADOR DE PRESION; ALCANCE: HASTA 10000; RESOLUCION: d=0,1 PSI; MARCA: AMETEK; MODELO: NO INDICA; Nº SERIE: 003467-00196; ID INTERNA: SC-70; FECHA DE CALIBRACION: 23/10/2017. | HRF 1480 S80F | ETL | 118 | NO INDICA | NO INDICA | 2014-07-01 | 2015-07-01 | 0 | 0
583 | T.A.B | 86 | REGULADOR DE PRESION | PRESION | CERTIFICADO: IBMETRO LP-CCP-0577-2017; INSTRUMENTO: CALIBRADOR DE PRESION; ALCANCE: HASTA 10000; RESOLUCION: d=0,1 PSI; MARCA: AMETEK; MODELO: NO INDICA; Nº SERIE: 003467-00196; ID INTERNA: SC-70; FECHA DE CALIBRACION: 23/10/2017. | RC250-80-S40 | VICTOR | 381 | NO INDICA | NO INDICA | 2014-07-01 | 2015-07-01 | 0 | 0
584 | T.A.B | 86 | TRUE RMS MULTIMETER | ELÉCTRICA | CERTIFICADO: IBMETRO LP-CCE-0062-2017; INSTRUMENTO: MULTIMETRO PORTATIL; ALCANCE: VOLTAJE DC 1000, VOLTAJE AC 750, CORRIENTE DC 3A, CORRIENTE AC 3A, RESISTENCIA 100 Mohm; MARCA: HEWLETT PACKARD; MODELO: 34401A; Nº SERIE: US36017528; ID INTERNA: NO INDICA; FECHA DE CALIBRACION 03/11/2017. | 87V | FLUKE | 126 | 94170228 | NO INDICA | 2014-06-30 | 2015-06-30 | 0 | 0
585 | INDUSTRIAS RAVI S.A. | 49 | CALIBRADORES ESPESORES DIGITALES | DIMENCIONAL | CERTIFICADO: IBMETRO CC-LD-689-2015; INSTRUMENTO: CALIBRADOR DE RELOJES COMPARADORES; ALCANCE: 25 mm; RESOLUCION: d=0,001 mm; MARCA: MITUTOYO; MODELO: NO INDICA; Nº DE SERIE: 600472; ID INTERNA: NO INDICA; FECHA DE CALIBRACION: 28/09/2015. | 547-312S | MITUTOYO | 228 | 11181625 | CR-IM-13 | 2016-07-22 | 2017-07-22 | 0 | 0
586 | BOLIVIANA DE AVIACIÓN | 7 | CALIBRADOR DIGITAL | DIMENCIONAL | CERTIFICADO: IBMETRO CC-LD-686-2015; INSTRUMENTO: JUEGO DE BLOQUES CALIBRE ACERO; MARCA: MITUTOYO; MODELO: NO INDICA; Nº SERIE: 990113; ID INTERNA: NO INDICA; FECHA DE CALIBRACION: 25/09/2015. | 500-786 | MITUTOYO | 228 | 2758 | BOA-H-82988 | 2018-03-01 | 2019-03-01 | 1 | 0
587 | ZUNA | 99 | CABINA AUDIOMETRICA | ACÚSTICA | CERTIFICADO: CC-LA-017-2013; INSTRUMENTO: SONOMETRO DIGITAL; ALCANCE: 50 A 130 db; RESOLUCION: 1 db; MARCA: RADIOSHACK; MODELO: 33-2055; Nº SERIE: NO INDICA; ID INTERNA: 8A-DBEL-005; FECHA DE CALIBRACION: 11/06/2013. | NO INDICA | NO INDICA | 396 | NO INDICA | NO INDICA | 2014-07-07 | 2015-07-07 | 0
588 | BOLIVIANA DE AVIACIÓN | 7 | DIGITAL THERMOMETER | TEMPERATURA | CERTIFICADO: IBMETRO LP-CCT-1348;INSTRUMENTO: TERMOMETRO DIGITAL CON SENSOR TERMOPAR TIPO K; ALCANCE: DE -127 A 600; RESOLUCION: 0,1 ºC INMERSION TOTAL; MARCA: FLUKE; MODELO: 54 II; Nº SERIE:84530005; ID INTERNA: SC-20; FECHA DE CALIBRACION: 19/10/2017. | 450 | DORIC | 101 | 13120067 | BOA-H-83017 | 2016-08-01 | 2017-08-01 | 0 | 0
589 | BOLIVIANA DE AVIACIÓN | 7 | TRUE RMS MULTIMETER | ELÉCTRICA | CERTIFICADO: IBMETRO LP-CCE-0062-2017; INSTRUMENTO: MULTIMETRO PORTATIL; ALCANCE: VOLTAJE DC 1000, VOLTAJE AC 750, CORRIENTE DC 3A, CORRIENTE AC 3A, RESISTENCIA 100 Mohm; MARCA: HEWLETT PACKARD; MODELO: 34401A; Nº SERIE: US36017528; ID INTERNA: NO INDICA; FECHA DE CALIBRACION 03/11/2017. | 289 | FLUKE | 126 | NO INDICA | BOA-H-8079 | 2018-04-26 | 2019-04-26 | 1 | 0
590 | I.S.T. | 43 | MEDIDOR DE ESPERSORES | DIMENCIONAL | CERTIFICADO: IBMETRO CC-LD-204-2013; INSTRUMENTO: CALIBRADOR DE RELOJES COMPARADORES; ALCANCE: 0 A 25 mm; RESOLUCION: d=0,001mm; MARCA: MITUTOYO; MODELO: NO INDICA; Nº DE SERIE: 600472/170-102; ID INTERNA: LB00061; FECHA DE CALIBRACION: 29/05/2013. | T-MIKE E | STRESSTEL | 332 | I-11537 | MED-008 | 2014-07-09 | 2015-07-09 | 0 | 0
591 | I.S.T. | 43 | GALGA DE SOLDADURA | DIMENCIONAL | CERTIFICADO: IBMETRO CC-LD-226-2013; INSTRUMENTO: JUEGO DE BLOQUES CALIBRE; MARCA: MITUTOYO; MODELO: NO INDICA; Nº SERIE: 990113; ID INTERNA: LB19498; FECHA DE CALIBRACION: 31/05/2013. | D1.1-90 | BUTT WELD | 54 | INV. 786 | HCS-022 | 2014-06-25 | 2015-06-25 | 0 | 0
592 | I.S.T. | 43 | GALGA DE SOLDADURA | DIMENCIONAL | CERTIFICADO: IBMETRO CC-LD-226-2013; INSTRUMENTO: JUEGO DE BLOQUES CALIBRE; MARCA: MITUTOYO; MODELO: NO INDICA; Nº SERIE: 990113; ID INTERNA: LB19498; FECHA DE CALIBRACION: 31/05/2013. | 1003324 | NO INDICA | 396 | 4830044 | HCS-021 | 2014-06-25 | 2015-06-25 | 0 | 0
593 | I.S.T. | 43 | GALGA Hi-Lo | DIMENCIONAL | CERTIFICADO: IBMETRO CC-LD-226-2013; INSTRUMENTO: JUEGO DE BLOQUES CALIBRE; MARCA: MITUTOYO; MODELO: NO INDICA; Nº SERIE: 990113; ID INTERNA: LB19498; FECHA DE CALIBRACION: 31/05/2013. | NO INDICA | G.A.L. GAGE CO | 133 | 3365 | HCS-019 | 2014-07-09 | 2015-07-09 | 0 | 0
594 | I.S.T. | 43 | GALGA Hi-Lo | DIMENCIONAL | CERTIFICADO: IBMETRO CC-LD-226-2013; INSTRUMENTO: JUEGO DE BLOQUES CALIBRE; MARCA: MITUTOYO; MODELO: NO INDICA; Nº SERIE: 990113; ID INTERNA: LB19498; FECHA DE CALIBRACION: 31/05/2013. | NO INDICA | G.A.L. GAGE CO | 133 | 3367 | HCS-020 | 2014-07-09 | 2015-07-09 | 0 | 0
595 | I.S.T. | 43 | PINZA AMPERIMETRICA | ELÉCTRICA | CERTIFICADO: IBMETRO LP-CCE-0062-2017; INSTRUMENTO: MULTIMETRO PORTATIL; ALCANCE: VOLTAJE DC 1000, VOLTAJE AC 750, CORRIENTE DC 3A, CORRIENTE AC 3A, RESISTENCIA 100 Mohm; MARCA: HEWLETT PACKARD; MODELO: 34401A; Nº SERIE: US36017528; ID INTERNA: NO INDICA; FECHA DE CALIBRACION 03/11/2017. | ET3910 | MINIPA | 227 | 801545 | PZA-008 | 2014-07-04 | 2015-07-04 | 0 | 0
596 | I.S.T. | 43 | PINZA AMPERIMETRICA | ELÉCTRICA | CERTIFICADO: IBMETRO LP-CCE-0062-2017; INSTRUMENTO: MULTIMETRO PORTATIL; ALCANCE: VOLTAJE DC 1000, VOLTAJE AC 750, CORRIENTE DC 3A, CORRIENTE AC 3A, RESISTENCIA 100 Mohm; MARCA: HEWLETT PACKARD; MODELO: 34401A; Nº SERIE: US36017528; ID INTERNA: NO INDICA; FECHA DE CALIBRACION 03/11/2017. | 376 | FLUKE | 126 | 20061550 | PZA-017 | 2014-07-05 | 2015-07-05 | 0 | 0
597 | CATERING LA CACEROLA | 9 | TERMOMETRO DE TEMPERATURA | TEMPERATURA | CERTIFICADO: IBMETRO LP-CCT-1348;INSTRUMENTO: TERMOMETRO DIGITAL CON SENSOR TERMOPAR TIPO K; ALCANCE: DE -127 A 600; RESOLUCION: 0,1 ºC INMERSION TOTAL; MARCA: FLUKE; MODELO: 54 II; Nº SERIE:84530005; ID INTERNA: SC-20; FECHA DE CALIBRACION: 19/10/2017. | 0-50 | DESCONOCIDO | 396 | 1 | NO INDICA | 2014-07-16 | 2015-07-16 | 0 | 0
598 | CATERING LA CACEROLA | 9 | TERMOMETRO DE TEMPERATURA | TEMPERATURA | CERTIFICADO: IBMETRO LP-CCT-1348;INSTRUMENTO: TERMOMETRO DIGITAL CON SENSOR TERMOPAR TIPO K; ALCANCE: DE -127 A 600; RESOLUCION: 0,1 ºC INMERSION TOTAL; MARCA: FLUKE; MODELO: 54 II; Nº SERIE:84530005; ID INTERNA: SC-20; FECHA DE CALIBRACION: 19/10/2017. | 0-50 | DESCONOCIDO | 396 | 2 | NO INDICA | 2014-07-16 | 2015-07-16 | 0 | 0
599 | CATERING LA CACEROLA | 9 | TERMOMETRO DE TEMPERATURA | TEMPERATURA | CERTIFICADO: IBMETRO LP-CCT-1348;INSTRUMENTO: TERMOMETRO DIGITAL CON SENSOR TERMOPAR TIPO K; ALCANCE: DE -127 A 600; RESOLUCION: 0,1 ºC INMERSION TOTAL; MARCA: FLUKE; MODELO: 54 II; Nº SERIE:84530005; ID INTERNA: SC-20; FECHA DE CALIBRACION: 19/10/2017. | 0-50 | DESCONOCIDO | 396 | 3 | NO INDICA | 2014-07-16 | 2015-07-16 | 0 | 0
600 | CATERING LA CACEROLA | 9 | TERMOMETRO DE TEMPERATURA | TEMPERATURA | CERTIFICADO: IBMETRO LP-CCT-1348;INSTRUMENTO: TERMOMETRO DIGITAL CON SENSOR TERMOPAR TIPO K; ALCANCE: DE -127 A 600; RESOLUCION: 0,1 ºC INMERSION TOTAL; MARCA: FLUKE; MODELO: 54 II; Nº SERIE:84530005; ID INTERNA: SC-20; FECHA DE CALIBRACION: 19/10/2017. | 0-50 | DESCONOCIDO | 396 | 4 | NO INDICA | 2014-07-16 | 2015-07-16 | 0 | 0
601 | CATERING LA CACEROLA | 9 | TERMOMETRO DE TEMPERATURA | TEMPERATURA | CERTIFICADO: IBMETRO LP-CCT-1348;INSTRUMENTO: TERMOMETRO DIGITAL CON SENSOR TERMOPAR TIPO K; ALCANCE: DE -127 A 600; RESOLUCION: 0,1 ºC INMERSION TOTAL; MARCA: FLUKE; MODELO: 54 II; Nº SERIE:84530005; ID INTERNA: SC-20; FECHA DE CALIBRACION: 19/10/2017. | 0-50 | DESCONOCIDO | 396 | 5 | NO INDICA | 2014-07-16 | 2015-07-16 | 0 | 0
602 | I.S.T. | 43 | HOLIDAY DETECTOR | ELÉCTRICA | CERTIFICADO: IBMETRO LP-CCE-0062-2017; INSTRUMENTO: MULTIMETRO PORTATIL; ALCANCE: VOLTAJE DC 1000, VOLTAJE AC 750, CORRIENTE DC 3A, CORRIENTE AC 3A, RESISTENCIA 100 Mohm; MARCA: HEWLETT PACKARD; MODELO: 34401A; Nº SERIE: US36017528; ID INTERNA: NO INDICA; FECHA DE CALIBRACION 03/11/2017. | 780 | SPY | 319 | 1792 | DHY-012 | 2014-07-02 | 2015-07-02 | 0 | 0
603 | BOLIVIANA DE AVIACIÓN | 7 | MANOMETRO DE REGULADOR 1 | PRESION | CERTIFICADO: IBMETRO LP-CCP-0577-2017; INSTRUMENTO: CALIBRADOR DE PRESION; ALCANCE: HASTA 10000; RESOLUCION: d=0,1 PSI; MARCA: AMETEK; MODELO: NO INDICA; Nº SERIE: 003467-00196; ID INTERNA: SC-70; FECHA DE CALIBRACION: 23/10/2017. | BU-2581-AQ | USG | 371 | NO INDICA | BOA-H-83065 | 2018-02-22 | 2019-02-22 | 1 | 0
604 | BOLIVIANA DE AVIACIÓN | 7 | MANOMETRO DE REGULADOR 2 | PRESION | CERTIFICADO: IBMETRO LP-CCP-0577-2017; INSTRUMENTO: CALIBRADOR DE PRESION; ALCANCE: HASTA 10000; RESOLUCION: d=0,1 PSI; MARCA: AMETEK; MODELO: NO INDICA; Nº SERIE: 003467-00196; ID INTERNA: SC-70; FECHA DE CALIBRACION: 23/10/2017. | BU-2581-AQ | USG | 371 | NO INDICA | BOA-H-83065 | 2018-02-22 | 2019-02-22 | 1 | 0
605 | I.S.T. | 43 | SOUND LEVEL METER | ACÚSTICA | CERTIFICADO: IBMETRO CC-LA-017-2013; INSTRUMENTO: SONOMETRO DIGITAL; ALCANCE: 50 A 130 db; RESOLUCION: 1 db; MARCA: RADIOSHACK; MODELO: 33-2055; Nº SERIE: NO INDICA; ID INTERNA: 8A-DBEL-005; FECHA DE CALIBRACION: 11/06/2013. | 407736 | EXTECH | 119 | 120302576 | MED-071 | 2014-07-11 | 2015-07-11 | 0 | 0
606 | I.S.T. | 43 | PINZA AMPERIMETRICA | ELÉCTRICA | CERTIFICADO: IBMETRO LP-CCE-0062-2017; INSTRUMENTO: MULTIMETRO PORTATIL; ALCANCE: VOLTAJE DC 1000, VOLTAJE AC 750, CORRIENTE DC 3A, CORRIENTE AC 3A, RESISTENCIA 100 Mohm; MARCA: HEWLETT PACKARD; MODELO: 34401A; Nº SERIE: US36017528; ID INTERNA: NO INDICA; FECHA DE CALIBRACION 03/11/2017. | 376 | FLUKE | 126 | Nro 2307 INV | PZA-012 | 2014-07-14 | 2015-07-14 | 0 | 0
607 | MINERA SAN CRISTOBAL | 63 | MEGGER | ELÉCTRICA | CERTIFICADO: IBMETRO LP-CCE-0062-2017; INSTRUMENTO: MULTIMETRO PORTATIL; ALCANCE: VOLTAJE DC 1000, VOLTAJE AC 750, CORRIENTE DC 3A, CORRIENTE AC 3A, RESISTENCIA 100 Mohm; MARCA: HEWLETT PACKARD; MODELO: 34401A; Nº SERIE: US36017528; ID INTERNA: NO INDICA; FECHA DE CALIBRACION 03/11/2017. | BM12 | AVO INTERNATIONAL | 27 | 1033 | NO INDICA | 2014-07-16 | 2015-07-16 | 0 | 0
608 | MINERA SAN CRISTOBAL | 63 | MULTIMETRO DIGITAL | ELÉCTRICA | CERTIFICADO: IBMETRO LP-CCE-0062-2017; INSTRUMENTO: MULTIMETRO PORTATIL; ALCANCE: VOLTAJE DC 1000, VOLTAJE AC 750, CORRIENTE DC 3A, CORRIENTE AC 3A, RESISTENCIA 100 Mohm; MARCA: HEWLETT PACKARD; MODELO: 34401A; Nº SERIE: US36017528; ID INTERNA: NO INDICA; FECHA DE CALIBRACION 03/11/2017. | C464 | SIMPSON | 304 | 17740 | NO INDICA | 2014-07-17 | 2015-07-17 | 0 | 0
609 | MINERA SAN CRISTOBAL | 63 | REGULADOR DE PRESION | PRESION | CERTIFICADO: IBMETRO LP-CCP-0577-2017; INSTRUMENTO: CALIBRADOR DE PRESION; ALCANCE: HASTA 10000; RESOLUCION: d=0,1 PSI; MARCA: AMETEK; MODELO: NO INDICA; Nº SERIE: 003467-00196; ID INTERNA: SC-70; FECHA DE CALIBRACION: 23/10/2017. | SR4G | VICTOR | 381 | LL46430 | NO INDICA | 2014-07-18 | 2015-07-18 | 0 | 0
610 | MINERA SAN CRISTOBAL | 63 | REGULADOR DE PRESION | PRESION | CERTIFICADO: IBMETRO LP-CCP-0577-2017; INSTRUMENTO: CALIBRADOR DE PRESION; ALCANCE: HASTA 10000; RESOLUCION: d=0,1 PSI; MARCA: AMETEK; MODELO: NO INDICA; Nº SERIE: 003467-00196; ID INTERNA: SC-70; FECHA DE CALIBRACION: 23/10/2017. | SR4J | VICTOR | 381 | NO INDICA | NO INDICA | 2014-07-18 | 2015-07-18 | 0 | 0
611 | MINERA SAN CRISTOBAL | 63 | MANOMETRO INFLADO DE RUEDA | PRESION | CERTIFICADO: IBMETRO LP-CCP-0577-2017; INSTRUMENTO: CALIBRADOR DE PRESION; ALCANCE: HASTA 10000; RESOLUCION: d=0,1 PSI; MARCA: AMETEK; MODELO: NO INDICA; Nº SERIE: 003467-00196; ID INTERNA: SC-70; FECHA DE CALIBRACION: 23/10/2017. | HKF-ATIS-002 | NEWBOW | 236 | 2774 H | NO INDICA | 2014-07-18 | 2015-07-18 | 0 | 0
612 | MINERA SAN CRISTOBAL | 63 | MANOMETRO INFLADO DE RUEDA | PRESION | CERTIFICADO: IBMETRO LP-CCP-0577-2017; INSTRUMENTO: CALIBRADOR DE PRESION; ALCANCE: HASTA 10000; RESOLUCION: d=0,1 PSI; MARCA: AMETEK; MODELO: NO INDICA; Nº SERIE: 003467-00196; ID INTERNA: SC-70; FECHA DE CALIBRACION: 23/10/2017. | 0-140 | NO INDICA | 396 | NO INDICA | NO INDICA | 2014-07-18 | 2015-07-18 | 0 | 0
613 | MINERA SAN CRISTOBAL | 63 | MANOMETRO INFLADO DE RUEDA | PRESION | CERTIFICADO: IBMETRO LP-CCP-0577-2017; INSTRUMENTO: CALIBRADOR DE PRESION; ALCANCE: HASTA 10000; RESOLUCION: d=0,1 PSI; MARCA: AMETEK; MODELO: NO INDICA; Nº SERIE: 003467-00196; ID INTERNA: SC-70; FECHA DE CALIBRACION: 23/10/2017. | 0-170 | NO INDICA | 396 | NO INDICA | NO INDICA | 2014-07-18 | 2015-07-18 | 0 | 0
614 | MINERA SAN CRISTOBAL | 63 | MEDIDOR DE PRESION | PRESION | CERTIFICADO: IBMETRO LP-CCP-0577-2017; INSTRUMENTO: CALIBRADOR DE PRESION; ALCANCE: HASTA 10000; RESOLUCION: d=0,1 PSI; MARCA: AMETEK; MODELO: NO INDICA; Nº SERIE: 003467-00196; ID INTERNA: SC-70; FECHA DE CALIBRACION: 23/10/2017. | STN 137 | NO INDICA | 396 | FAE 158 | NO INDICA | 2014-07-21 | 2015-07-21 | 0 | 0
615 | MINERA SAN CRISTOBAL | 63 | MANOMETRO INFLADO DE RUEDA | PRESION | CERTIFICADO: IBMETRO LP-CCP-0577-2017; INSTRUMENTO: CALIBRADOR DE PRESION; ALCANCE: HASTA 10000; RESOLUCION: d=0,1 PSI; MARCA: AMETEK; MODELO: NO INDICA; Nº SERIE: 003467-00196; ID INTERNA: SC-70; FECHA DE CALIBRACION: 23/10/2017. | CU-2581-HF | USG | 371 | NO INDICA | NO INDICA | 2014-07-21 | 2015-07-21 | 0 | 0
616 | MINERA SAN CRISTOBAL | 63 | MANOMETRO INFLADO DE RUEDA | PRESION | CERTIFICADO: IBMETRO LP-CCP-0577-2017; INSTRUMENTO: CALIBRADOR DE PRESION; ALCANCE: HASTA 10000; RESOLUCION: d=0,1 PSI; MARCA: AMETEK; MODELO: NO INDICA; Nº SERIE: 003467-00196; ID INTERNA: SC-70; FECHA DE CALIBRACION: 23/10/2017. | 0-100 | USG | 371 | NO INDICA | NO INDICA | 2014-07-21 | 2015-07-21 | 0 | 0
617 | MINERA SAN CRISTOBAL | 63 | LLAVE DE TORQUE | TORQUE | CERTIFICADO: FABRICANTE S/N; INTRUMENTO: TORQUE TESTER; ALCANCE: DE 60 A 600 ft. Lb; MARCA: SNAP-ON; MODELO: QC4ETT600; Nº SERIE: 0411480005; ID INTERNA: NO INDICA; FECHA DE CALIBRACION: 08/23/2011. | QD4R400 | SNAP ON | 310 | 509065832 | NO INDICA | 2014-07-16 | 2015-07-16 | 0 | 0
618 | MINERA SAN CRISTOBAL | 63 | LLAVE DE TORQUE | TORQUE | CERTIFICADO: FABRICANTE S/N; INTRUMENTO: TORQUE TESTER; ALCANCE: DE 60 A 600 ft. Lb; MARCA: SNAP-ON; MODELO: QC4ETT600; Nº SERIE: 0411480005; ID INTERNA: NO INDICA; FECHA DE CALIBRACION: 08/23/2011. | FAE 517 | BRITOOL | 49 | D01992 | NO INDICA | 2016-07-25 | 2017-07-25 | 0 | 0
619 | MINERA SAN CRISTOBAL | 63 | LLAVE DE TORQUE | TORQUE | CERTIFICADO: FABRICANTE S/N; INTRUMENTO: TORQUE TESTER; ALCANCE: DE 60 A 600 ft. Lb; MARCA: SNAP-ON; MODELO: QC4ETT600; Nº SERIE: 0411480005; ID INTERNA: NO INDICA; FECHA DE CALIBRACION: 08/23/2011. | TT 150 | NORBAR | 238 | 2009/253724 | NO INDICA | 2016-07-25 | 2017-07-25 | 0 | 0
620 | MINERA SAN CRISTOBAL | 63 | LLAVE DE TORQUE | TORQUE | CERTIFICADO: FABRICANTE S/N; INTRUMENTO: TORQUE TESTER; ALCANCE: DE 60 A 600 ft. Lb; MARCA: SNAP-ON; MODELO: QC4ETT600; Nº SERIE: 0411480005; ID INTERNA: NO INDICA; FECHA DE CALIBRACION: 08/23/2011. | STW 10/1 | PREMIER | 266 | 513400 | NO INDICA | 2016-07-26 | 2017-07-26 | 0 | 0
621 | MINERA SAN CRISTOBAL | 63 | LLAVE DE TORQUE | TORQUE | CERTIFICADO: FABRICANTE S/N; INTRUMENTO: TORQUE TESTER; ALCANCE: DE 60 A 600 ft. Lb; MARCA: SNAP-ON; MODELO: QC4ETT600; Nº SERIE: 0411480005; ID INTERNA: NO INDICA; FECHA DE CALIBRACION: 08/23/2011. | STW 10/2 | PREMIER | 266 | 512750 | NO INDICA | 2016-07-26 | 2017-07-26 | 0 | 0
622 | MINERA SAN CRISTOBAL | 63 | MANOMETRO | PRESION | CERTIFICADO: IBMETRO LP-CCP-0577-2017; INSTRUMENTO: CALIBRADOR DE PRESION; ALCANCE: HASTA 10000; RESOLUCION: d=0,1 PSI; MARCA: AMETEK; MODELO: NO INDICA; Nº SERIE: 003467-00196; ID INTERNA: SC-70; FECHA DE CALIBRACION: 23/10/2017. | FZ9/24 | BAILEY & MACKEY | 30 | 61958-2 | ABZ 024B | 2014-07-15 | 2015-07-15 | 0 | 0
623 | MINERA SAN CRISTOBAL | 63 | MANOMETRO | PRESION | CERTIFICADO: IBMETRO LP-CCP-0577-2017; INSTRUMENTO: CALIBRADOR DE PRESION; ALCANCE: HASTA 10000; RESOLUCION: d=0,1 PSI; MARCA: AMETEK; MODELO: NO INDICA; Nº SERIE: 003467-00196; ID INTERNA: SC-70; FECHA DE CALIBRACION: 23/10/2017. | FZ9/24 | BAILEY & MACKEY | 30 | 44417-7 | ABZ 024A | 2014-07-15 | 2015-07-15 | 0 | 0
624 | INDUSTRIAS RAVI S.A. | 49 | CONTROLADOR REFRIGERADOR | TEMPERATURA | CERTIFICADO: IBMETRO LP-CCT-1348;INSTRUMENTO: TERMOMETRO DIGITAL CON SENSOR TERMOPAR TIPO K; ALCANCE: DE -127 A 600; RESOLUCION: 0,1 ºC INMERSION TOTAL; MARCA: FLUKE; MODELO: 54 II; Nº SERIE:84530005; ID INTERNA: SC-20; FECHA DE CALIBRACION: 19/10/2017. | ADS24 | SACMI | 289 | M95/21685 | PM-IM-06 | 2017-09-14 | 2018-09-14 | 1 | 0
625 | INDUSTRIAS RAVI S.A. | 49 | CONTROLADOR TEMPERATURA HORNO | TEMPERATURA | CERTIFICADO: IBMETRO LP-CCT-1348;INSTRUMENTO: TERMOMETRO DIGITAL CON SENSOR TERMOPAR TIPO K; ALCANCE: DE -127 A 600; RESOLUCION: 0,1 ºC INMERSION TOTAL; MARCA: FLUKE; MODELO: 54 II; Nº SERIE:84530005; ID INTERNA: SC-20; FECHA DE CALIBRACION: 19/10/2017. | 0-600 | ADVANCE | 7 | 1184 | PM-IM-07 | 2017-09-14 | 2018-09-14 | 1 | 0
626 | INDUSTRIAS RAVI S.A. | 49 | TERMOCUPLA | TEMPERATURA | CERTIFICADO: IBMETRO LP-CCT-1348;INSTRUMENTO: TERMOMETRO DIGITAL CON SENSOR TERMOPAR TIPO K; ALCANCE: DE -127 A 600; RESOLUCION: 0,1 ºC INMERSION TOTAL; MARCA: FLUKE; MODELO: 54 II; Nº SERIE:84530005; ID INTERNA: SC-20; FECHA DE CALIBRACION: 19/10/2017. | TIPO J | NO INDICA | 396 | NO INDICA | PM-IM-09 | 2015-07-09 | 2016-07-08 | 0 | 0
627 | INDUSTRIAS RAVI S.A. | 49 | TERMOMETRO BIMETALICO | TEMPERATURA | CERTIFICADO: IBMETRO LP-CCT-1348;INSTRUMENTO: TERMOMETRO DIGITAL CON SENSOR TERMOPAR TIPO K; ALCANCE: DE -127 A 600; RESOLUCION: 0,1 ºC INMERSION TOTAL; MARCA: FLUKE; MODELO: 54 II; Nº SERIE:84530005; ID INTERNA: SC-20; FECHA DE CALIBRACION: 19/10/2017. | 0-250 | NO INDICA | 396 | 7329217 | PM-IM-08 | 2016-08-08 | 2017-08-08 | 0 | 0
628 | I.S.T. | 43 | VALVULA DE ALIVIO | PRESION | CERTIFICADO: IBMETRO LP-CCP-0577-2017; INSTRUMENTO: CALIBRADOR DE PRESION; ALCANCE: HASTA 10000; RESOLUCION: d=0,1 PSI; MARCA: AMETEK; MODELO: NO INDICA; Nº SERIE: 003467-00196; ID INTERNA: SC-70; FECHA DE CALIBRACION: 23/10/2017. | NO INDICA | NO INDICA | 396 | NO INDICA | NO INDICA | 2014-07-23 | 2015-07-23 | 0 | 0
629 | I.S.T. | 43 | VALVULA DE ALIVIO | PRESION | CERTIFICADO: IBMETRO LP-CCP-0577-2017; INSTRUMENTO: CALIBRADOR DE PRESION; ALCANCE: HASTA 10000; RESOLUCION: d=0,1 PSI; MARCA: AMETEK; MODELO: NO INDICA; Nº SERIE: 003467-00196; ID INTERNA: SC-70; FECHA DE CALIBRACION: 23/10/2017. | NO INDICA | NO INDICA | 396 | NO INDICA | NO INDICA | 2014-07-23 | 2015-07-23 | 0 | 0
630 | U.R.S Corporation Bolivia S.A. | 95 | CONDUCTUVIMETRO | ELÉCTRICA | CERTIFICADO: IBMETRO LP-CCE-0062-2017; INSTRUMENTO: MULTIMETRO PORTATIL; ALCANCE: VOLTAJE DC 1000, VOLTAJE AC 750, CORRIENTE DC 3A, CORRIENTE AC 3A, RESISTENCIA 100 Mohm; MARCA: HEWLETT PACKARD; MODELO: 34401A; Nº SERIE: US36017528; ID INTERNA: NO INDICA; FECHA DE CALIBRACION 03/11/2017. | HI9033 | HANNA INSTRUMENTS | 154 | H19033 | 13-CON-05 | 2017-10-06 | 2018-10-06 | 1 | 0
631 | U.R.S Corporation Bolivia S.A. | 95 | PH METER | ELÉCTRICA | CERTIFICADO: IBMETRO LP-CCE-0062-2017; INSTRUMENTO: MULTIMETRO PORTATIL; ALCANCE: VOLTAJE DC 1000, VOLTAJE AC 750, CORRIENTE DC 3A, CORRIENTE AC 3A, RESISTENCIA 100 Mohm; MARCA: HEWLETT PACKARD; MODELO: 34401A; Nº SERIE: US36017528; ID INTERNA: NO INDICA; FECHA DE CALIBRACION 03/11/2017. | AP61 | ACCUMET | 4 | 41459 | 13-PHM-05 | 2016-09-16 | 2017-09-16 | 0 | 0
632 | BOLIVIANA DE AVIACIÓN | 7 | MANOMETRO INFLADO DE RUEDA | PRESION | CERTIFICADO: IBMETRO LP-CCP-0577-2017; INSTRUMENTO: CALIBRADOR DE PRESION; ALCANCE: HASTA 10000; RESOLUCION: d=0,1 PSI; MARCA: AMETEK; MODELO: NO INDICA; Nº SERIE: 003467-00196; ID INTERNA: SC-70; FECHA DE CALIBRACION: 23/10/2017. | 8844-B | DILL | 95 | NO INDICA | BOA-H-83007 | 2017-12-28 | 2018-12-28 | 1 | 0
633 | BOLINTER LTDA. | 6 | MANOMETRO | PRESION | CERTIFICADO: IBMETRO LP-CCP-0577-2017; INSTRUMENTO: CALIBRADOR DE PRESION; ALCANCE: HASTA 10000; RESOLUCION: d=0,1 PSI; MARCA: AMETEK; MODELO: NO INDICA; Nº SERIE: 003467-00196; ID INTERNA: SC-70; FECHA DE CALIBRACION: 23/10/2017. | 0-60 | ASHCROFT | 22 | 12450 | BMAN60-01 | 2015-04-22 | 2016-04-21 | 0 | 0
634 | BOLINTER LTDA. | 6 | MANOMETRO | PRESION | CERTIFICADO: IBMETRO LP-CCP-0577-2017; INSTRUMENTO: CALIBRADOR DE PRESION; ALCANCE: HASTA 10000; RESOLUCION: d=0,1 PSI; MARCA: AMETEK; MODELO: NO INDICA; Nº SERIE: 003467-00196; ID INTERNA: SC-70; FECHA DE CALIBRACION: 23/10/2017. | 0-100 | ASHCROFT | 22 | 12946 | BMAN100-01 | 2014-07-25 | 2015-07-25 | 0 | 0
635 | BOLINTER LTDA. | 6 | MANOMETRO | PRESION | CERTIFICADO: IBMETRO LP-CCP-0577-2017; INSTRUMENTO: CALIBRADOR DE PRESION; ALCANCE: HASTA 10000; RESOLUCION: d=0,1 PSI; MARCA: AMETEK; MODELO: NO INDICA; Nº SERIE: 003467-00196; ID INTERNA: SC-70; FECHA DE CALIBRACION: 23/10/2017. | 0-1000 | ASHCROFT | 22 | 12936 | BMAN1000-01 | 2015-07-29 | 2016-07-28 | 0 | 0
636 | BOLINTER LTDA. | 6 | MANOMETRO | PRESION | CERTIFICADO: IBMETRO LP-CCP-0577-2017; INSTRUMENTO: CALIBRADOR DE PRESION; ALCANCE: HASTA 10000; RESOLUCION: d=0,1 PSI; MARCA: AMETEK; MODELO: NO INDICA; Nº SERIE: 003467-00196; ID INTERNA: SC-70; FECHA DE CALIBRACION: 23/10/2017. | 0-1000 | ASHCROFT | 22 | 12937 | BMAN1000-02 | 2015-07-29 | 2016-07-28 | 0 | 0
637 | BOLINTER LTDA. | 6 | MANOMETRO | PRESION | CERTIFICADO: IBMETRO LP-CCP-0577-2017; INSTRUMENTO: CALIBRADOR DE PRESION; ALCANCE: HASTA 10000; RESOLUCION: d=0,1 PSI; MARCA: AMETEK; MODELO: NO INDICA; Nº SERIE: 003467-00196; ID INTERNA: SC-70; FECHA DE CALIBRACION: 23/10/2017. | 0-300 | ASHCROFT | 22 | 12949 | BMAN300-01 | 2015-04-22 | 2016-04-21 | 0 | 0
638 | BOLINTER LTDA. | 6 | MANOMETRO | PRESION | CERTIFICADO: IBMETRO LP-CCP-0577-2017; INSTRUMENTO: CALIBRADOR DE PRESION; ALCANCE: HASTA 10000; RESOLUCION: d=0,1 PSI; MARCA: AMETEK; MODELO: NO INDICA; Nº SERIE: 003467-00196; ID INTERNA: SC-70; FECHA DE CALIBRACION: 23/10/2017. | 0-200 | ASHCROFT | 22 | 12952 | BMAN200-02 | 2015-07-29 | 2016-07-28 | 0 | 0
639 | BOLINTER LTDA. | 6 | TERMOMETRO BIMETALICO | TEMPERATURA | CERTIFICADO: IBMETRO LP-CCT-1348;INSTRUMENTO: TERMOMETRO DIGITAL CON SENSOR TERMOPAR TIPO K; ALCANCE: DE -127 A 600; RESOLUCION: 0,1 ºC INMERSION TOTAL; MARCA: FLUKE; MODELO: 54 II; Nº SERIE:84530005; ID INTERNA: SC-20; FECHA DE CALIBRACION: 19/10/2017. | 12953 | ASHCROFT | 22 | 1 | NO INDICA | 2014-07-28 | 2015-07-28 | 0 | 0
640 | BOLINTER LTDA. | 6 | EARTH TESTER | ELÉCTRICA | CERTIFICADO: IBMETRO LP-CCE-0062-2017; INSTRUMENTO: MULTIMETRO PORTATIL; ALCANCE: VOLTAJE DC 1000, VOLTAJE AC 750, CORRIENTE DC 3A, CORRIENTE AC 3A, RESISTENCIA 100 Mohm; MARCA: HEWLETT PACKARD; MODELO: 34401A; Nº SERIE: US36017528; ID INTERNA: NO INDICA; FECHA DE CALIBRACION 03/11/2017. | 1625 | FLUKE | 126 | 5131608275B4 | NO INDICA | 2015-07-30 | 2016-07-29 | 0 | 0
641 | MINERA SAN CRISTOBAL | 63 | MULTIMETRO DIGITAL | ELÉCTRICA | CERTIFICADO: IBMETRO LP-CCE-0062-2017; INSTRUMENTO: MULTIMETRO PORTATIL; ALCANCE: VOLTAJE DC 1000, VOLTAJE AC 750, CORRIENTE DC 3A, CORRIENTE AC 3A, RESISTENCIA 100 Mohm; MARCA: HEWLETT PACKARD; MODELO: 34401A; Nº SERIE: US36017528; ID INTERNA: NO INDICA; FECHA DE CALIBRACION 03/11/2017. | M890T | CHALIMEX | 67 | NO INDICA | NO INDICA | 2014-08-01 | 2015-08-01 | 0 | 0
642 | SMA"2" | 83 | LLAVE DE TORQUE | TORQUE | CERTIFICADO: FABRICANTE S/N; INTRUMENTO: TORQUE TESTER; ALCANCE: DE 60 A 600 ft. Lb; MARCA: SNAP-ON; MODELO: QC4ETT600; Nº SERIE: 0411480005; ID INTERNA: NO INDICA; FECHA DE CALIBRACION: 08/23/2011. | TEC50A | SNAP ON | 310 | 8003 | NO INDICA | 2015-10-15 | 2016-10-14 | 0 | 0
643 | SMA"2" | 83 | LLAVE DE TORQUE | TORQUE | CERTIFICADO: FABRICANTE S/N; INTRUMENTO: TORQUE TESTER; ALCANCE: DE 60 A 600 ft. Lb; MARCA: SNAP-ON; MODELO: QC4ETT600; Nº SERIE: 0411480005; ID INTERNA: NO INDICA; FECHA DE CALIBRACION: 08/23/2011. | D4600F | TORQUE CONTROLS INC | 361 | NO INDICA | 64 | 2017-10-23 | 2018-10-23 | 1 | 0
644 | SMA"2" | 83 | LLAVE DE TORQUE | TORQUE | CERTIFICADO: FABRICANTE S/N; INTRUMENTO: TORQUE TESTER; ALCANCE: DE 60 A 600 ft. Lb; MARCA: SNAP-ON; MODELO: QC4ETT600; Nº SERIE: 0411480005; ID INTERNA: NO INDICA; FECHA DE CALIBRACION: 08/23/2011. | 732/40 | STAHLWILLE | 321 | NO INDICA | NO INDICA | 2017-10-23 | 2018-10-23 | 1 | 0
645 | SMA"2" | 83 | LLAVE DE TORQUE | TORQUE | CERTIFICADO: FABRICANTE S/N; INTRUMENTO: TORQUE TESTER; ALCANCE: DE 60 A 600 ft. Lb; MARCA: SNAP-ON; MODELO: QC4ETT600; Nº SERIE: 0411480005; ID INTERNA: NO INDICA; FECHA DE CALIBRACION: 08/23/2011. | TE250 | SNAP ON | 310 | 20902 | NO INDICA | 2016-11-03 | 2017-11-03 | 0 | 0
646 | SMA"2" | 83 | LLAVE DE TORQUE | TORQUE | CERTIFICADO: FABRICANTE S/N; INTRUMENTO: TORQUE TESTER; ALCANCE: DE 60 A 600 ft. Lb; MARCA: SNAP-ON; MODELO: QC4ETT600; Nº SERIE: 0411480005; ID INTERNA: NO INDICA; FECHA DE CALIBRACION: 08/23/2011. | AVT 600 | BRITOOL | 49 | NO INDICA | NO INDICA | 2014-07-30 | 2015-07-30 | 0 | 0
647 | SMA"2" | 83 | LLAVE DE TORQUE | TORQUE | CERTIFICADO: FABRICANTE S/N; INTRUMENTO: TORQUE TESTER; ALCANCE: DE 60 A 600 ft. Lb; MARCA: SNAP-ON; MODELO: QC4ETT600; Nº SERIE: 0411480005; ID INTERNA: NO INDICA; FECHA DE CALIBRACION: 08/23/2011. | SL2 | CNORBAR | 76 | 2004/253311 | NO INDICA | 2016-11-01 | 2017-11-01 | 0 | 0
648 | SMA"2" | 83 | LLAVE DE TORQUE | TORQUE | CERTIFICADO: FABRICANTE S/N; INTRUMENTO: TORQUE TESTER; ALCANCE: DE 60 A 600 ft. Lb; MARCA: SNAP-ON; MODELO: QC4ETT600; Nº SERIE: 0411480005; ID INTERNA: NO INDICA; FECHA DE CALIBRACION: 08/23/2011. | AVT 100A | BRITOOL | 49 | K000706 | NO INDICA | 2014-07-31 | 2015-07-31 | 0 | 0
649 | SMA"2" | 83 | LLAVE DE TORQUE | TORQUE | CERTIFICADO: FABRICANTE S/N; INTRUMENTO: TORQUE TESTER; ALCANCE: DE 60 A 600 ft. Lb; MARCA: SNAP-ON; MODELO: QC4ETT600; Nº SERIE: 0411480005; ID INTERNA: NO INDICA; FECHA DE CALIBRACION: 08/23/2011. | 5004DF | CONSOLIDATED DEVICES | 81 | NO INDICA | NO INDICA | 2016-11-01 | 2017-11-01 | 0 | 0
650 | I.S.T. | 43 | ANALIZADOR DE GASES | QUÍMICA | CERTIFICADO: NO HAY; INSTRUMENTO: GAS PATRON, Nº CILINDRO: 1387349 | ZEL0611740 | IMPACT PRO | 168 | 541349 | NO INDICA | 2014-08-02 | 2015-08-02 | 0 | X
651 | LINEA AEREA ECOJET | 58 | LLAVE DE TORQUE | TORQUE | CERTIFICADO: FABRICANTE S/N; INTRUMENTO: TORQUE TESTER; ALCANCE: DE 60 A 600 ft. Lb; MARCA: SNAP-ON; MODELO: QC4ETT600; Nº SERIE: 0411480005; ID INTERNA: NO INDICA; FECHA DE CALIBRACION: 08/23/2011. | QD1R200 | SNAP ON | 310 | 713089203 | MMECO-109 | 2015-08-18 | 2016-08-17 | 0 | 0
652 | LINEA AEREA ECOJET | 58 | DINAMOMETRO | FUERZA | 3 PATRONES: 1.- CERTIFICADO: IBMETRO CB-CCM-0007-2017; INSTRUMENTO: PESA PATRON; MARCA: NO INDICA; MODELO: NO INDICA; Nº SERIE: NO INDICA; ID INTERNA: 5; FECHA DE CALIBRACION: 19/10/2017. 2.- CERTIFICADO: IBMETRO LP-CCM-0295-2017; INSTRUMENTO: PESAS PATRON (13 PIEZAS DE 1gr, 2gr(2), 5gr, 10gr, 20gr(2), 50gr, 100gr, 200gr(2), 500gr Y 1 Kg; MARCA: OHAUS; MODELO: NO INDICA; Nº DE SERIE: NO INDICA; ID INTERNA: SC-27; FECHA DE CALIBRACION: 03/11/2017. 3.- CERTIFICADO: IBMETRO LP-CCM-0296-2017; INSTRUMENTO: PESAS PATRON (2 PESAS DE 1 kg Y 2 kg); MARCA: METRIL; MODELO: NO INDICA; Nº SERIE: NO INDICA; ID INTERNA: NO INDICA; FECHA DE CALIBRACION: 03/11/2017. | LG-100 | CHATILLON | 70 | R11221 | MMECO-114 | 2017-09-05 | 2018-09-05 | 1 | 0
653 | S.A.E. | 80 | MICROOHM METER | DIMENCIONAL | CERTIFICADO: IBMETRO LP-CCD-0906-2017; INSTRUMENTO: BLOQUES CALIBRE (12 UNIDADES) ACERO; MARCA: MITUTOYO; MODELO: NO INDICA; Nº SERIE: 990113; ID INTERNA: NO INDICA; FECHA DE CALIBRACION: 31/10/2017. | R1L-BR | TEGAM | 348 | 2010713R1L-BR | NO INDICA | 2014-08-08 | 2015-08-08 | 0 | 0
654 | BOLINTER LTDA. | 6 | MANOMETRO | PRESION | CERTIFICADO: IBMETRO LP-CCP-0577-2017; INSTRUMENTO: CALIBRADOR DE PRESION; ALCANCE: HASTA 10000; RESOLUCION: d=0,1 PSI; MARCA: AMETEK; MODELO: NO INDICA; Nº SERIE: 003467-00196; ID INTERNA: SC-70; FECHA DE CALIBRACION: 23/10/2017. | 0-200 | ASHCROFT | 22 | 12951 | BMAN200-01 | 2015-04-22 | 2016-04-21 | 0 | 0
655 | BOLINTER LTDA. | 6 | MANOMETRO | PRESION | CERTIFICADO: IBMETRO LP-CCP-0577-2017; INSTRUMENTO: CALIBRADOR DE PRESION; ALCANCE: HASTA 10000; RESOLUCION: d=0,1 PSI; MARCA: AMETEK; MODELO: NO INDICA; Nº SERIE: 003467-00196; ID INTERNA: SC-70; FECHA DE CALIBRACION: 23/10/2017. | 0-1000 | ASHCROFT | 22 | 12940 | BMAN1000-05 | 2015-07-30 | 2016-07-29 | 0 | 0
656 | BOLINTER LTDA. | 6 | MANOMETRO | PRESION | CERTIFICADO: IBMETRO LP-CCP-0577-2017; INSTRUMENTO: CALIBRADOR DE PRESION; ALCANCE: HASTA 10000; RESOLUCION: d=0,1 PSI; MARCA: AMETEK; MODELO: NO INDICA; Nº SERIE: 003467-00196; ID INTERNA: SC-70; FECHA DE CALIBRACION: 23/10/2017. | 0-1000 | ASHCROFT | 22 | 12939 | BMAN1000-04 | 2015-07-30 | 2016-07-29 | 0 | 0
657 | BOLINTER LTDA. | 6 | TERMOMETRO BIMETALICO | TEMPERATURA | CERTIFICADO: IBMETRO LP-CCT-1348;INSTRUMENTO: TERMOMETRO DIGITAL CON SENSOR TERMOPAR TIPO K; ALCANCE: DE -127 A 600; RESOLUCION: 0,1 ºC INMERSION TOTAL; MARCA: FLUKE; MODELO: 54 II; Nº SERIE:84530005; ID INTERNA: SC-20; FECHA DE CALIBRACION: 19/10/2017. | 0-200 | ASHCROFT | 22 | NO INDICA | NO INDICA | 2014-08-08 | 2015-08-08 | 0 | 0
658 | BOLINTER LTDA. | 6 | TERMOMETRO BIMETALICO | TEMPERATURA | CERTIFICADO: IBMETRO LP-CCT-1348;INSTRUMENTO: TERMOMETRO DIGITAL CON SENSOR TERMOPAR TIPO K; ALCANCE: DE -127 A 600; RESOLUCION: 0,1 ºC INMERSION TOTAL; MARCA: FLUKE; MODELO: 54 II; Nº SERIE:84530005; ID INTERNA: SC-20; FECHA DE CALIBRACION: 19/10/2017. | 0-200 | ASHCROFT | 22 | NO INDICA | T1-TK175A | 2014-08-08 | 2015-08-08 | 0 | 0
659 | BOLINTER LTDA. | 6 | SOUND LEVEL METER | ACÚSTICA | CERTIFICADO: CC-LA-017-2013; INSTRUMENTO: SONOMETRO DIGITAL; ALCANCE: 50 A 130 db; RESOLUCION: 1 db; MARCA: RADIOSHACK; MODELO: 33-2055; Nº SERIE: NO INDICA; ID INTERNA: 8A-DBEL-005; FECHA DE CALIBRACION: 11/06/2013. | NO INDICA | RADIO SHACK | 272 | NO INDICA | B4DTR02 | 2014-08-11 | 2015-08-11 | 0 | 0
660 | BOLINTER LTDA. | 6 | MANOMETRO | PRESION | CERTIFICADO: IBMETRO LP-CCP-0577-2017; INSTRUMENTO: CALIBRADOR DE PRESION; ALCANCE: HASTA 10000; RESOLUCION: d=0,1 PSI; MARCA: AMETEK; MODELO: NO INDICA; Nº SERIE: 003467-00196; ID INTERNA: SC-70; FECHA DE CALIBRACION: 23/10/2017. | 0-300 | ASHCROFT | 22 | 12945 | BMAN300-04 | 2015-07-30 | 2016-07-29 | 0 | 0
661 | BOLINTER LTDA. | 6 | MANOMETRO | PRESION | CERTIFICADO: IBMETRO LP-CCP-0577-2017; INSTRUMENTO: CALIBRADOR DE PRESION; ALCANCE: HASTA 10000; RESOLUCION: d=0,1 PSI; MARCA: AMETEK; MODELO: NO INDICA; Nº SERIE: 003467-00196; ID INTERNA: SC-70; FECHA DE CALIBRACION: 23/10/2017. | 0-1000 | ASHCROFT | 22 | 12937 | BMAN1000-02 | 2014-08-11 | 2015-08-11 | 0 | 0
662 | BOLINTER LTDA. | 6 | MANOMETRO | PRESION | CERTIFICADO: IBMETRO LP-CCP-0577-2017; INSTRUMENTO: CALIBRADOR DE PRESION; ALCANCE: HASTA 10000; RESOLUCION: d=0,1 PSI; MARCA: AMETEK; MODELO: NO INDICA; Nº SERIE: 003467-00196; ID INTERNA: SC-70; FECHA DE CALIBRACION: 23/10/2017. | 0-1000 | ASHCROFT | 22 | 12938 | BMAN1000-03 | 2015-07-29 | 2016-07-28 | 0 | 0
663 | SMA"2" | 83 | REGULADOR DE PRESION | PRESION | CERTIFICADO: IBMETRO LP-CCP-0577-2017; INSTRUMENTO: CALIBRADOR DE PRESION; ALCANCE: HASTA 10000; RESOLUCION: d=0,1 PSI; MARCA: AMETEK; MODELO: NO INDICA; Nº SERIE: 003467-00196; ID INTERNA: SC-70; FECHA DE CALIBRACION: 23/10/2017. | 8065616-01-1 | CONCOA | 79 | 09030CZZB | NO INDICA | 2014-08-13 | 2015-08-13 | 0 | 0
664 | SMA"2" | 83 | MANOMETRO | PRESION | CERTIFICADO: IBMETRO LP-CCP-0577-2017; INSTRUMENTO: CALIBRADOR DE PRESION; ALCANCE: HASTA 10000; RESOLUCION: d=0,1 PSI; MARCA: AMETEK; MODELO: NO INDICA; Nº SERIE: 003467-00196; ID INTERNA: SC-70; FECHA DE CALIBRACION: 23/10/2017. | FZ9/24 | ELE | 113 | 79218-18 | NO INDICA | 2016-11-08 | 2017-11-08 | 0 | 0
665 | BOLINTER LTDA. | 6 | LLAVE DE TORQUE | TORQUE | CERTIFICADO: FABRICANTE S/N; INTRUMENTO: TORQUE TESTER; ALCANCE: DE 60 A 600 ft. Lb; MARCA: SNAP-ON; MODELO: QC4ETT600; Nº SERIE: 0411480005; ID INTERNA: NO INDICA; FECHA DE CALIBRACION: 08/23/2011. | 2503MFRMH | CDI | 62 | 613505553 | CBTC250-05 | 2014-08-15 | 2015-08-15 | 0 | 0
666 | PLASTIFORTE | 72 | TERMOMETRO IR | TEMPERATURA | CERTIFICADO: IBMETRO LP-CCT-1348;INSTRUMENTO: TERMOMETRO DIGITAL CON SENSOR TERMOPAR TIPO K; ALCANCE: DE -127 A 600; RESOLUCION: 0,1 ºC INMERSION TOTAL; MARCA: FLUKE; MODELO: 54 II; Nº SERIE:84530005; ID INTERNA: SC-20; FECHA DE CALIBRACION: 19/10/2017. | 62 MINI | FLUKE | 126 | 17370710 | PF-09 | 2016-07-10 | 2017-07-10 | 0 | 0
667 | CATERING LA CACEROLA | 9 | TERMOMETRO DE TEMPERATURA | TEMPERATURA | CERTIFICADO: IBMETRO LP-CCT-1348;INSTRUMENTO: TERMOMETRO DIGITAL CON SENSOR TERMOPAR TIPO K; ALCANCE: DE -127 A 600; RESOLUCION: 0,1 ºC INMERSION TOTAL; MARCA: FLUKE; MODELO: 54 II; Nº SERIE:84530005; ID INTERNA: SC-20; FECHA DE CALIBRACION: 19/10/2017. | 0-50 | DESCONOCIDO | 396 | 667 | NO INDICA | 2014-08-20 | 2015-08-20 | 0 | 0
668 | CATERING LA CACEROLA | 9 | TERMOMETRO DE TEMPERATURA | TEMPERATURA | CERTIFICADO: IBMETRO LP-CCT-1348;INSTRUMENTO: TERMOMETRO DIGITAL CON SENSOR TERMOPAR TIPO K; ALCANCE: DE -127 A 600; RESOLUCION: 0,1 ºC INMERSION TOTAL; MARCA: FLUKE; MODELO: 54 II; Nº SERIE:84530005; ID INTERNA: SC-20; FECHA DE CALIBRACION: 19/10/2017. | 0-50 | DESCONOCIDO | 396 | 668 | NO INDICA | 2014-08-20 | 2015-08-20 | 0 | 0
669 | CATERING LA CACEROLA | 9 | TERMOMETRO DE TEMPERATURA | TEMPERATURA | CERTIFICADO: IBMETRO LP-CCT-1348;INSTRUMENTO: TERMOMETRO DIGITAL CON SENSOR TERMOPAR TIPO K; ALCANCE: DE -127 A 600; RESOLUCION: 0,1 ºC INMERSION TOTAL; MARCA: FLUKE; MODELO: 54 II; Nº SERIE:84530005; ID INTERNA: SC-20; FECHA DE CALIBRACION: 19/10/2017. | 0-50 | DESCONOCIDO | 396 | 669 | NO INDICA | 2014-08-20 | 2015-08-20 | 0 | 0
670 | CATERING LA CACEROLA | 9 | TERMOMETRO DE TEMPERATURA | TEMPERATURA | CERTIFICADO: IBMETRO LP-CCT-1348;INSTRUMENTO: TERMOMETRO DIGITAL CON SENSOR TERMOPAR TIPO K; ALCANCE: DE -127 A 600; RESOLUCION: 0,1 ºC INMERSION TOTAL; MARCA: FLUKE; MODELO: 54 II; Nº SERIE:84530005; ID INTERNA: SC-20; FECHA DE CALIBRACION: 19/10/2017. | 0-50 | DESCONOCIDO | 396 | 670 | NO INDICA | 2014-08-20 | 2015-08-20 | 0 | 0
671 | CATERING LA CACEROLA | 9 | TERMOMETRO DE TEMPERATURA | TEMPERATURA | CERTIFICADO: IBMETRO LP-CCT-1348;INSTRUMENTO: TERMOMETRO DIGITAL CON SENSOR TERMOPAR TIPO K; ALCANCE: DE -127 A 600; RESOLUCION: 0,1 ºC INMERSION TOTAL; MARCA: FLUKE; MODELO: 54 II; Nº SERIE:84530005; ID INTERNA: SC-20; FECHA DE CALIBRACION: 19/10/2017. | 0-50 | DESCONOCIDO | 396 | 671 | NO INDICA | 2014-08-20 | 2015-08-20 | 0 | 0
672 | CATERING LA CACEROLA | 9 | TERMOMETRO DE TEMPERATURA | TEMPERATURA | CERTIFICADO: IBMETRO LP-CCT-1348;INSTRUMENTO: TERMOMETRO DIGITAL CON SENSOR TERMOPAR TIPO K; ALCANCE: DE -127 A 600; RESOLUCION: 0,1 ºC INMERSION TOTAL; MARCA: FLUKE; MODELO: 54 II; Nº SERIE:84530005; ID INTERNA: SC-20; FECHA DE CALIBRACION: 19/10/2017. | 0-50 | DESCONOCIDO | 396 | 672 | NO INDICA | 2014-08-20 | 2015-08-20 | 0 | 0
673 | CATERING LA CACEROLA | 9 | TERMOMETRO DE TEMPERATURA | TEMPERATURA | CERTIFICADO: IBMETRO LP-CCT-1348;INSTRUMENTO: TERMOMETRO DIGITAL CON SENSOR TERMOPAR TIPO K; ALCANCE: DE -127 A 600; RESOLUCION: 0,1 ºC INMERSION TOTAL; MARCA: FLUKE; MODELO: 54 II; Nº SERIE:84530005; ID INTERNA: SC-20; FECHA DE CALIBRACION: 19/10/2017. | 0-50 | DESCONOCIDO | 396 | 673 | NO INDICA | 2014-08-20 | 2015-08-20 | 0 | 0
674 | S.A.E. | 80 | LLAVE DE TORQUE | TORQUE | CERTIFICADO: FABRICANTE S/N; INTRUMENTO: TORQUE TESTER; ALCANCE: DE 60 A 600 ft. Lb; MARCA: SNAP-ON; MODELO: QC4ETT600; Nº SERIE: 0411480005; ID INTERNA: NO INDICA; FECHA DE CALIBRACION: 08/23/2011. | 44-594 | CRAFTSMAN | 83 | 4040694745 | NO INDICA | 2016-03-25 | 2017-03-25 | 0 | 0
675 | S.A.E. | 80 | MANOMETRO | PRESION | CERTIFICADO: IBMETRO LP-CCP-0577-2017; INSTRUMENTO: CALIBRADOR DE PRESION; ALCANCE: HASTA 10000; RESOLUCION: d=0,1 PSI; MARCA: AMETEK; MODELO: NO INDICA; Nº SERIE: 003467-00196; ID INTERNA: SC-70; FECHA DE CALIBRACION: 23/10/2017. | 25 | MC | 219 | 9030004 | NO INDICA | 2014-08-11 | 2015-08-11 | 0 | 0
676 | S.A.E. | 80 | TENSIOMETRO | TENSIÓN | CERTIFICADO: IBMETRO CC-LM-425-2013; INSTRUMENTO: PESAS PATRON (2 PESAS DE 1 Y 2 kg); MARCA: METRIL; MODELO: NO INDICA; Nº SERIE: NO INDICA; ID INTERNA: NO INDICA; FECHA DE CALIBRACION: 16/05/2013. | NPN | RIMAC | 286 | G1902G | NO INDICA | 2014-08-13 | 2015-08-13 | 0 | X
677 | S.A.E. | 80 | MANOMETRO | PRESION | CERTIFICADO: IBMETRO LP-CCP-0577-2017; INSTRUMENTO: CALIBRADOR DE PRESION; ALCANCE: HASTA 10000; RESOLUCION: d=0,1 PSI; MARCA: AMETEK; MODELO: NO INDICA; Nº SERIE: 003467-00196; ID INTERNA: SC-70; FECHA DE CALIBRACION: 23/10/2017. | 0-160 | NO INDICA | 396 | NO INDICA | NO INDICA | 2016-03-24 | 2017-03-24 | 0 | 0
678 | S.A.E. | 80 | MANOMETRO | PRESION | CERTIFICADO: IBMETRO LP-CCP-0577-2017; INSTRUMENTO: CALIBRADOR DE PRESION; ALCANCE: HASTA 10000; RESOLUCION: d=0,1 PSI; MARCA: AMETEK; MODELO: NO INDICA; Nº SERIE: 003467-00196; ID INTERNA: SC-70; FECHA DE CALIBRACION: 23/10/2017. | 0-250 | DUROTEST | 106 | NO INDICA | NO INDICA | 2016-03-24 | 2017-03-24 | 0 | 0
679 | S.A.E. | 80 | MANOMETRO | PRESION | CERTIFICADO: IBMETRO LP-CCP-0577-2017; INSTRUMENTO: CALIBRADOR DE PRESION; ALCANCE: HASTA 10000; RESOLUCION: d=0,1 PSI; MARCA: AMETEK; MODELO: NO INDICA; Nº SERIE: 003467-00196; ID INTERNA: SC-70; FECHA DE CALIBRACION: 23/10/2017. | 0-60 | NO INDICA | 396 | NSN | NO INDICA | 2016-03-24 | 2017-03-24 | 0 | 0
680 | S.A.E. | 80 | MANOMETRO | PRESION | CERTIFICADO: IBMETRO LP-CCP-0577-2017; INSTRUMENTO: CALIBRADOR DE PRESION; ALCANCE: HASTA 10000; RESOLUCION: d=0,1 PSI; MARCA: AMETEK; MODELO: NO INDICA; Nº SERIE: 003467-00196; ID INTERNA: SC-70; FECHA DE CALIBRACION: 23/10/2017. | 0-150 | FRANCEL | 130 | NSN | NO INDICA | 2014-08-12 | 2015-08-12 | 0 | X
681 | LINEA AEREA ECOJET | 58 | LLAVE DE TORQUE | TORQUE | CERTIFICADO: FABRICANTE S/N; INTRUMENTO: TORQUE TESTER; ALCANCE: DE 60 A 600 ft. Lb; MARCA: SNAP-ON; MODELO: QC4ETT600; Nº SERIE: 0411480005; ID INTERNA: NO INDICA; FECHA DE CALIBRACION: 08/23/2011. | QD4R600 | SNAP ON | 310 | 813603222 | MMECO-110 | 2017-12-21 | 2018-12-21 | 1 | 2017-02-05
682 | LINEA AEREA ECOJET | 58 | LLAVE DE TORQUE | TORQUE | CERTIFICADO: FABRICANTE S/N; INTRUMENTO: TORQUE TESTER; ALCANCE: DE 60 A 600 ft. Lb; MARCA: SNAP-ON; MODELO: QC4ETT600; Nº SERIE: 0411480005; ID INTERNA: NO INDICA; FECHA DE CALIBRACION: 08/23/2011. | QD1R50 | SNAP ON | 310 | 813003574 | MMECO-108 | 2017-09-05 | 2018-09-05 | 1 | 0
683 | SMA"2" | 83 | MANOMETRO | PRESION | CERTIFICADO: IBMETRO LP-CCP-0577-2017; INSTRUMENTO: CALIBRADOR DE PRESION; ALCANCE: HASTA 10000; RESOLUCION: d=0,1 PSI; MARCA: AMETEK; MODELO: NO INDICA; Nº SERIE: 003467-00196; ID INTERNA: SC-70; FECHA DE CALIBRACION: 23/10/2017. | MK7-AMS-002 | NEWBOW | 236 | 14117-001 | 32 | 2017-10-26 | 2018-10-26 | 1 | 0
684 | SMA"2" | 83 | TIRE PRESS | PRESION | CERTIFICADO: IBMETRO LP-CCP-0577-2017; INSTRUMENTO: CALIBRADOR DE PRESION; ALCANCE: HASTA 10000; RESOLUCION: d=0,1 PSI; MARCA: AMETEK; MODELO: NO INDICA; Nº SERIE: 003467-00196; ID INTERNA: SC-70; FECHA DE CALIBRACION: 23/10/2017. | TP654H03 | NO INDICA | 396 | QM0002 | NO INDICA | 2015-10-19 | 2016-10-18 | 0 | 0
685 | BOLINTER LTDA. | 6 | SOUND LEVEL METER | ACÚSTICA | CERTIFICADO: CC-LA-017-2013; INSTRUMENTO: SONOMETRO DIGITAL; ALCANCE: 50 A 130 db; RESOLUCION: 1 db; MARCA: RADIOSHACK; MODELO: 33-2055; Nº SERIE: NO INDICA; ID INTERNA: 8A-DBEL-005; FECHA DE CALIBRACION: 11/06/2013. | NO INDICA | RADIO SHACK | 272 | NO INDICA | B4DTR03 | 2014-08-27 | 2015-08-27 | 0 | X
686 | BOLIVIANA DE AVIACIÓN | 7 | DIGITAL THERMOMETER | TEMPERATURA | CERTIFICADO: IBMETRO LP-CCT-1348;INSTRUMENTO: TERMOMETRO DIGITAL CON SENSOR TERMOPAR TIPO K; ALCANCE: DE -127 A 600; RESOLUCION: 0,1 ºC INMERSION TOTAL; MARCA: FLUKE; MODELO: 54 II; Nº SERIE:84530005; ID INTERNA: SC-20; FECHA DE CALIBRACION: 19/10/2017. | 450 | DORIC | 101 | 13120068 | BOA-H-83018 | 2015-09-07 | 2016-09-06 | 0 | 0
687 | SMA"2" | 83 | TENSIOMETRO | TENSIÓN | CERTIFICADO: IBMETRO CC-LM-425-2013; INSTRUMENTO: PESAS PATRON (2 PESAS DE 1 Y 2 kg); MARCA: METRIL; MODELO: NO INDICA; Nº SERIE: NO INDICA; ID INTERNA: NO INDICA; FECHA DE CALIBRACION: 16/05/2013. | 402-1C-2 | PACIFIC SCIENTIFIC | 252 | 16645 | 41 | 2017-09-13 | 2018-09-13 | 1 | 0
688 | SMA"2" | 83 | TENSIOMETRO | TENSIÓN | CERTIFICADO: IBMETRO CC-LM-425-2013; INSTRUMENTO: PESAS PATRON (2 PESAS DE 1 Y 2 kg); MARCA: METRIL; MODELO: NO INDICA; Nº SERIE: NO INDICA; ID INTERNA: NO INDICA; FECHA DE CALIBRACION: 16/05/2013. | T5-8005-110-00 | PACIFIC SCIENTIFIC | 252 | 20503 | NO INDICA | 2016-06-14 | 2017-06-14 | 0 | 0
689 | SMA"2" | 83 | TENSIOMETRO | TENSIÓN | CERTIFICADO: IBMETRO CC-LM-425-2013; INSTRUMENTO: PESAS PATRON (2 PESAS DE 1 Y 2 kg); MARCA: METRIL; MODELO: NO INDICA; Nº SERIE: NO INDICA; ID INTERNA: NO INDICA; FECHA DE CALIBRACION: 16/05/2013. | 19738 | WAC ENGINEERING | 383 | 519 | NO INDICA | 2016-06-15 | 2017-06-15 | 0 | 0
690 | HIDRAULIC - TEST | 41 | MEDIDOR DE ESPESORES | DIMENCIONAL | CERTIFICADO: IBMETRO CC-LD-689-2015; INSTRUMENTO: CALIBRADOR DE RELOJES COMPARADORES; ALCANCE: 25 mm; RESOLUCION: d=0,001 mm; MARCA: MITUTOYO; MODELO: NO INDICA; Nº DE SERIE: 600472; ID INTERNA: NO INDICA; FECHA DE CALIBRACION: 28/09/2015. | VA8041 | PROTOMAX | 268 | VA131001586 | NO INDICA | 2014-08-28 | 2015-08-28 | 0 | 0
691 | HIDRAULIC - TEST | 41 | MEDIDOR DE ESPESORES | DIMENCIONAL | CERTIFICADO: IBMETRO CC-LD-689-2015; INSTRUMENTO: CALIBRADOR DE RELOJES COMPARADORES; ALCANCE: 25 mm; RESOLUCION: d=0,001 mm; MARCA: MITUTOYO; MODELO: NO INDICA; Nº DE SERIE: 600472; ID INTERNA: NO INDICA; FECHA DE CALIBRACION: 28/09/2015. | TG 100 | DIGIMESS | 94 | 5102183 | NO INDICA | 2014-08-28 | 2015-08-28 | 0 | 0
692 | HIDRAULIC - TEST | 41 | DINAMOMETRO | FUERZA | 3 PATRONES: 1.- CERTIFICADO: IBMETRO CB-CCM-0007-2017; INSTRUMENTO: PESA PATRON; MARCA: NO INDICA; MODELO: NO INDICA; Nº SERIE: NO INDICA; ID INTERNA: 5; FECHA DE CALIBRACION: 19/10/2017. 2.- CERTIFICADO: IBMETRO LP-CCM-0295-2017; INSTRUMENTO: PESAS PATRON (13 PIEZAS DE 1gr, 2gr(2), 5gr, 10gr, 20gr(2), 50gr, 100gr, 200gr(2), 500gr Y 1 Kg; MARCA: OHAUS; MODELO: NO INDICA; Nº DE SERIE: NO INDICA; ID INTERNA: SC-27; FECHA DE CALIBRACION: 03/11/2017. 3.- CERTIFICADO: IBMETRO LP-CCM-0296-2017; INSTRUMENTO: PESAS PATRON (2 PESAS DE 1 kg Y 2 kg); MARCA: METRIL; MODELO: NO INDICA; Nº SERIE: NO INDICA; ID INTERNA: NO INDICA; FECHA DE CALIBRACION: 03/11/2017. | PS300 | SYSTEL | 339 | C31285009865 | NO INDICA | 2014-08-27 | 2015-08-27 | 0 | 0
693 | HIDRAULIC - TEST | 41 | REGLA METALICA | DIMENCIONAL | CERTIFICADO: IBMETRO CC-LD-203-2013; INSTRUMENTO: CINTA METRICA; ALCANCE: 5,5 m; RESOLUCION: d= 1mm; CLASE: II; MARCA: MITUTOYO; MODELO: NO INDICA; Nº SERIE: 701608; ID INTERNA: LB-22535; FECHA DE CALIBRACION: 23/05/2013. | 35-343 | STANLEY | 325 | NO INDICA | NO INDICA | 2014-08-27 | 2015-08-27 | 0 | 0
694 | HIDRAULIC - TEST | 41 | REGLA METALICA | DIMENCIONAL | CERTIFICADO: IBMETRO CC-LD-203-2013; INSTRUMENTO: CINTA METRICA; ALCANCE: 5,5 m; RESOLUCION: d= 1mm; CLASE: II; MARCA: MITUTOYO; MODELO: NO INDICA; Nº SERIE: 701608; ID INTERNA: LB-22535; FECHA DE CALIBRACION: 23/05/2013. | 0-1000 | MAKAWA | 212 | NO INDICA | NO INDICA | 2014-08-27 | 2015-08-27 | 0 | 0
695 | HIDRAULIC - TEST | 41 | MANOMETRO | PRESION | CERTIFICADO: IBMETRO LP-CCP-0577-2017; INSTRUMENTO: CALIBRADOR DE PRESION; ALCANCE: HASTA 10000; RESOLUCION: d=0,1 PSI; MARCA: AMETEK; MODELO: NO INDICA; Nº SERIE: 003467-00196; ID INTERNA: SC-70; FECHA DE CALIBRACION: 23/10/2017. | 0-1000 | NOUVA FIMA | 241 | NO INDICA | NO INDICA | 2014-09-03 | 2015-09-03 | 0 | 0
696 | HIDRAULIC - TEST | 41 | ROSCA PATRON | DIMENCIONAL | CERTIFICADO: IBMETRO CC-LD-686-2015; INSTRUMENTO: JUEGO DE BLOQUES CALIBRE ACERO; MARCA: MITUTOYO; MODELO: NO INDICA; Nº SERIE: 990113; ID INTERNA: NO INDICA; FECHA DE CALIBRACION: 25/09/2015. | NO INDICA | NO INDICA | 396 | NO INDICA | NO INDICA | 2014-08-27 | 2015-08-27 | 0 | 0
697 | HIDRAULIC - TEST | 41 | ROSCA PATRON | DIMENCIONAL | CERTIFICADO: IBMETRO CC-LD-686-2015; INSTRUMENTO: JUEGO DE BLOQUES CALIBRE ACERO; MARCA: MITUTOYO; MODELO: NO INDICA; Nº SERIE: 990113; ID INTERNA: NO INDICA; FECHA DE CALIBRACION: 25/09/2015. | NO INDICA | NO INDICA | 396 | NO INDICA | NO INDICA | 2014-08-27 | 2015-08-27 | 0 | 0
698 | SMA"2" | 83 | MANOMETRO DIGITAL | PRESION | CERTIFICADO: IBMETRO LP-CCP-0577-2017; INSTRUMENTO: CALIBRADOR DE PRESION; ALCANCE: HASTA 10000; RESOLUCION: d=0,1 PSI; MARCA: AMETEK; MODELO: NO INDICA; Nº SERIE: 003467-00196; ID INTERNA: SC-70; FECHA DE CALIBRACION: 23/10/2017. | 220-2 | NETECH | 235 | 30503 | NO INDICA | 2017-10-24 | 2018-10-24 | 1 | 0
699 | SMA"2" | 83 | MANOMETRO | PRESION | CERTIFICADO: IBMETRO LP-CCP-0577-2017; INSTRUMENTO: CALIBRADOR DE PRESION; ALCANCE: HASTA 10000; RESOLUCION: d=0,1 PSI; MARCA: AMETEK; MODELO: NO INDICA; Nº SERIE: 003467-00196; ID INTERNA: SC-70; FECHA DE CALIBRACION: 23/10/2017. | 0-60 | WIKA | 388 | AE5395 | C79001-1 | 2014-09-05 | 2015-09-05 | 0 | 0
700 | SMA"2" | 83 | MANOMETRO DIGITAL | PRESION | CERTIFICADO: IBMETRO LP-CCP-0577-2017; INSTRUMENTO: CALIBRADOR DE PRESION; ALCANCE: HASTA 10000; RESOLUCION: d=0,1 PSI; MARCA: AMETEK; MODELO: NO INDICA; Nº SERIE: 003467-00196; ID INTERNA: SC-70; FECHA DE CALIBRACION: 23/10/2017. | 475 | DWYER | 107 | 475-1-FM | NO INDICA | 2017-09-26 | 2018-09-26 | 1 | 0
701 | SMA"2" | 83 | MANOMETRO | PRESION | CERTIFICADO: IBMETRO LP-CCP-0577-2017; INSTRUMENTO: CALIBRADOR DE PRESION; ALCANCE: HASTA 10000; RESOLUCION: d=0,1 PSI; MARCA: AMETEK; MODELO: NO INDICA; Nº SERIE: 003467-00196; ID INTERNA: SC-70; FECHA DE CALIBRACION: 23/10/2017. | 4906 | ASHCROFT | 22 | AE6036 | C-26004-33 | 2017-10-26 | 2018-10-26 | 1 | 0
702 | SMA"2" | 83 | DINAMOMETRO | FUERZA | 3 PATRONES: 1.- CERTIFICADO: IBMETRO CB-CCM-0007-2017; INSTRUMENTO: PESA PATRON; MARCA: NO INDICA; MODELO: NO INDICA; Nº SERIE: NO INDICA; ID INTERNA: 5; FECHA DE CALIBRACION: 19/10/2017. 2.- CERTIFICADO: IBMETRO LP-CCM-0295-2017; INSTRUMENTO: PESAS PATRON (13 PIEZAS DE 1gr, 2gr(2), 5gr, 10gr, 20gr(2), 50gr, 100gr, 200gr(2), 500gr Y 1 Kg; MARCA: OHAUS; MODELO: NO INDICA; Nº DE SERIE: NO INDICA; ID INTERNA: SC-27; FECHA DE CALIBRACION: 03/11/2017. 3.- CERTIFICADO: IBMETRO LP-CCM-0296-2017; INSTRUMENTO: PESAS PATRON (2 PESAS DE 1 kg Y 2 kg); MARCA: METRIL; MODELO: NO INDICA; Nº SERIE: NO INDICA; ID INTERNA: NO INDICA; FECHA DE CALIBRACION: 03/11/2017. | IN-25 | CHATILLON | 70 | AE5256 | F70284-1 | 2014-09-05 | 2015-09-05 | 0 | 0
703 | LINEA AEREA ECOJET | 58 | MANOMETRO REGULADOR 1 | PRESION | CERTIFICADO: IBMETRO LP-CCP-0577-2017; INSTRUMENTO: CALIBRADOR DE PRESION; ALCANCE: HASTA 10000; RESOLUCION: d=0,1 PSI; MARCA: AMETEK; MODELO: NO INDICA; Nº SERIE: 003467-00196; ID INTERNA: SC-70; FECHA DE CALIBRACION: 23/10/2017. | BU-2581-AQ | USG | 371 | GW090413-1 | MMECO-106 | 2018-04-09 | 2019-04-09 | 1 | 0
704 | INDUSTRIAS RAVI S.A. | 49 | GO NO GO | DIMENCIONAL | CERTIFICADO: IBMETRO CC-LD-688-2015; INSTRUMENTO: RELOJ COMPARADOR; ALCANCE: 25,4 mm; RESOLUCION: d=0,001 mm; MARCA: MITUTOYO; MODELO: NO INDICA; Nº SERIE: 09054163; ID INTERNA: NO INDICA; FECHA DE CALIBRACION: 25/09/2015. | DIN 6099 | SACMI | 289 | CCM-02 | CCM-IM-02 | 2017-08-22 | 2018-08-22 | 0 | 0
705 | INDUSTRIAS RAVI S.A. | 49 | BLOQUE PATRON | DIMENCIONAL | CERTIFICADO: IBMETRO LP-0883-2017; INSTRUMENTO: REGLA METRICA; ALCANCE: 5,5m; RESOLUCION: d=1mm; MARCA: MITUTOYO; MODELO: NO INDICA; Nº SERIE: 701608; ID INTERNA: SA-42; FECHA DE CALIBRACION: 26/10/2017. | NO INDICA | SACMI | 289 | NO INDICA | CCM-IM-06 | 2017-08-22 | 2018-08-22 | 0 | 0
706 | INDUSTRIAS RAVI S.A. | 49 | CALIBRADOR PIE DE REY | DIMENCIONAL | CERTIFICADO: IBMETRO CC-LD-226-2013; INSTRUMENTO: JUEGO DE BLOQUES CALIBRE; MARCA: MITUTOYO; MODELO: NO INDICA; Nº SERIE: 990113; ID INTERNA: LB19498; FECHA DE CALIBRACION: 31/05/2013. | 500-171-20 | MITUTOYO | 228 | 6160751 | CCM-IM-07 | 2017-09-30 | 2018-09-30 | 1 | 0
707 | INDUSTRIAS RAVI S.A. | 49 | RELOJ COMPARADOR | DIMENCIONAL | CERTIFICADO: IBMETRO CC-LD-689-2015; INSTRUMENTO: CALIBRADOR DE RELOJES COMPARADORES; ALCANCE: 25 mm; RESOLUCION: d=0,001 mm; MARCA: MITUTOYO; MODELO: NO INDICA; Nº DE SERIE: 600472; ID INTERNA: NO INDICA; FECHA DE CALIBRACION: 28/09/2015. | 2046-S | MITUTOYO | 228 | KUK337 | PM-IM-02 | 2017-01-16 | 2018-01-16 | 0 | 0
708 | BOLINTER LTDA. | 6 | MANOMETRO | PRESION | CERTIFICADO: IBMETRO LP-CCP-0577-2017; INSTRUMENTO: CALIBRADOR DE PRESION; ALCANCE: HASTA 10000; RESOLUCION: d=0,1 PSI; MARCA: AMETEK; MODELO: NO INDICA; Nº SERIE: 003467-00196; ID INTERNA: SC-70; FECHA DE CALIBRACION: 23/10/2017. | 0-300 | ASHCROFT | 22 | NO INDICA | BMAN-300-02 | 2015-04-21 | 2016-04-20 | 0 | 0
709 | BOLINTER LTDA. | 6 | MANOMETRO | PRESION | CERTIFICADO: IBMETRO LP-CCP-0577-2017; INSTRUMENTO: CALIBRADOR DE PRESION; ALCANCE: HASTA 10000; RESOLUCION: d=0,1 PSI; MARCA: AMETEK; MODELO: NO INDICA; Nº SERIE: 003467-00196; ID INTERNA: SC-70; FECHA DE CALIBRACION: 23/10/2017. | 0-300 | ASHCROFT | 22 | NO INDICA | BMAN-300-01 | 2014-09-09 | 2015-09-09 | 0 | 0
710 | PROMAQ I+D | 76 | MANOMETRO | PRESION | CERTIFICADO: IBMETRO LP-CCP-0577-2017; INSTRUMENTO: CALIBRADOR DE PRESION; ALCANCE: HASTA 10000; RESOLUCION: d=0,1 PSI; MARCA: AMETEK; MODELO: NO INDICA; Nº SERIE: 003467-00196; ID INTERNA: SC-70; FECHA DE CALIBRACION: 23/10/2017. | 0-25 | WIKA | 388 | NO INDICA | NO INDICA | 2014-08-01 | 2015-08-01 | 0 | 0
711 | INDUSTRIAS RAVI S.A. | 49 | MANOMETRO 2 | PRESION | CERTIFICADO: IBMETRO LP-CCP-0577-2017; INSTRUMENTO: CALIBRADOR DE PRESION; ALCANCE: HASTA 10000; RESOLUCION: d=0,1 PSI; MARCA: AMETEK; MODELO: NO INDICA; Nº SERIE: 003467-00196; ID INTERNA: SC-70; FECHA DE CALIBRACION: 23/10/2017. | 0-300 | USG | 371 | NO INDICA | CCM-IM-05 | 2016-08-29 | 2017-08-29 | 0 | 0
712 | INDUSTRIAS RAVI S.A. | 49 | MANOMETRO | PRESION | CERTIFICADO: IBMETRO LP-CCP-0577-2017; INSTRUMENTO: CALIBRADOR DE PRESION; ALCANCE: HASTA 10000; RESOLUCION: d=0,1 PSI; MARCA: AMETEK; MODELO: NO INDICA; Nº SERIE: 003467-00196; ID INTERNA: SC-70; FECHA DE CALIBRACION: 23/10/2017. | 0-300 | USG | 371 | NO INDICA | CCM-IM-04 | 2017-09-19 | 2018-09-19 | 1 | 0
713 | INDUSTRIAS RAVI S.A. | 49 | RELOJ COMPARADOR | DIMENCIONAL | CERTIFICADO: IBMETRO CC-LD-689-2015; INSTRUMENTO: CALIBRADOR DE RELOJES COMPARADORES; ALCANCE: 25 mm; RESOLUCION: d=0,001 mm; MARCA: MITUTOYO; MODELO: NO INDICA; Nº DE SERIE: 600472; ID INTERNA: NO INDICA; FECHA DE CALIBRACION: 28/09/2015. | NO INDICA | STARRET | 327 | 25-181 | CCM-IM-01 | 2017-08-22 | 2018-08-22 | 0 | 0
714 | MISION NUEVAS TRIBUS | 64 | LLAVE DE TORQUE | TORQUE | CERTIFICADO: FABRICANTE S/N; INTRUMENTO: TORQUE TESTER; ALCANCE: DE 60 A 600 ft. Lb; MARCA: SNAP-ON; MODELO: QC4ETT600; Nº SERIE: 0411480005; ID INTERNA: NO INDICA; FECHA DE CALIBRACION: 08/23/2011. | 6016-4 | PROTOMAX | 268 | NO INDICA | NO INDICA | 2014-09-12 | 2015-09-12 | 0 | 0
715 | MISION NUEVAS TRIBUS | 64 | LLAVE DE TORQUE | TORQUE | CERTIFICADO: FABRICANTE S/N; INTRUMENTO: TORQUE TESTER; ALCANCE: DE 60 A 600 ft. Lb; MARCA: SNAP-ON; MODELO: QC4ETT600; Nº SERIE: 0411480005; ID INTERNA: NO INDICA; FECHA DE CALIBRACION: 08/23/2011. | QC1R200 | SNAP ON | 310 | 1297100239 | NO INDICA | 2014-09-12 | 2015-09-12 | 0 | 0
716 | MISION NUEVAS TRIBUS | 64 | LLAVE DE TORQUE | TORQUE | CERTIFICADO: FABRICANTE S/N; INTRUMENTO: TORQUE TESTER; ALCANCE: DE 60 A 600 ft. Lb; MARCA: SNAP-ON; MODELO: QC4ETT600; Nº SERIE: 0411480005; ID INTERNA: NO INDICA; FECHA DE CALIBRACION: 08/23/2011. | 6066-2 | PROTOMAX | 268 | NO INDICA | NO INDICA | 2014-09-12 | 2015-09-12 | 0 | 0
717 | MISION NUEVAS TRIBUS | 64 | MANOMETRO | PRESION | CERTIFICADO: IBMETRO LP-CCP-0577-2017; INSTRUMENTO: CALIBRADOR DE PRESION; ALCANCE: HASTA 10000; RESOLUCION: d=0,1 PSI; MARCA: AMETEK; MODELO: NO INDICA; Nº SERIE: 003467-00196; ID INTERNA: SC-70; FECHA DE CALIBRACION: 23/10/2017. | 15LB60 | ASHCROFT | 22 | 35231 | NO INDICA | 2014-09-11 | 2015-09-11 | 0 | 0
718 | SMA"2" | 83 | RELOJ COMPARADOR | DIMENCIONAL | CERTIFICADO: IBMETRO CC-LD-689-2015; INSTRUMENTO: CALIBRADOR DE RELOJES COMPARADORES; ALCANCE: 25 mm; RESOLUCION: d=0,001 mm; MARCA: MITUTOYO; MODELO: NO INDICA; Nº DE SERIE: 600472; ID INTERNA: NO INDICA; FECHA DE CALIBRACION: 28/09/2015. | 81-141 | STARRET | 327 | NO INDICA | 62 | 2014-09-16 | 2015-09-16 | 0 | 0
719 | SMA"2" | 83 | LLAVE DE TORQUE | TORQUE | CERTIFICADO: FABRICANTE S/N; INTRUMENTO: TORQUE TESTER; ALCANCE: DE 60 A 600 ft. Lb; MARCA: SNAP-ON; MODELO: QC4ETT600; Nº SERIE: 0411480005; ID INTERNA: NO INDICA; FECHA DE CALIBRACION: 08/23/2011. | KN5018 | K NOVA | 180 | 450004M6 | NO INDICA | 2014-09-12 | 2015-09-12 | 0 | DADO DE BAJA | 2017-09-26
720 | SMA"2" | 83 | REGULADOR DE PRESION | PRESION | CERTIFICADO: IBMETRO LP-CCP-0577-2017; INSTRUMENTO: CALIBRADOR DE PRESION; ALCANCE: HASTA 10000; RESOLUCION: d=0,1 PSI; MARCA: AMETEK; MODELO: NO INDICA; Nº SERIE: 003467-00196; ID INTERNA: SC-70; FECHA DE CALIBRACION: 23/10/2017. | 56H5301-01-000 | CONCOA | 79 | 1410RABX | NO INDICA | 2014-09-12 | 2015-09-12 | 0 | 0
721 | SMA"2" | 83 | REGULADOR DE PRESION | PRESION | CERTIFICADO: IBMETRO LP-CCP-0577-2017; INSTRUMENTO: CALIBRADOR DE PRESION; ALCANCE: HASTA 10000; RESOLUCION: d=0,1 PSI; MARCA: AMETEK; MODELO: NO INDICA; Nº SERIE: 003467-00196; ID INTERNA: SC-70; FECHA DE CALIBRACION: 23/10/2017. | 8065616-01-1 | CONCOA | 79 | 1130HKOH | NO INDICA | 2014-09-12 | 2015-09-12 | 0 | 0
722 | SMA"2" | 83 | REGULADOR DE PRESION | PRESION | CERTIFICADO: IBMETRO LP-CCP-0577-2017; INSTRUMENTO: CALIBRADOR DE PRESION; ALCANCE: HASTA 10000; RESOLUCION: d=0,1 PSI; MARCA: AMETEK; MODELO: NO INDICA; Nº SERIE: 003467-00196; ID INTERNA: SC-70; FECHA DE CALIBRACION: 23/10/2017. | 56H5301-01-540 | CONCOA | 79 | 1320NK4B | NO INDICA | 2017-09-30 | 2018-09-30 | 1 | 0
723 | SMA"2" | 83 | MICROMETRO OPTICO | DIMENCIONAL | CERTIFICADO: IBMETRO LP-CCD-0906-2017; INSTRUMENTO: BLOQUES CALIBRE (12 UNIDADES) ACERO; MARCA: MITUTOYO; MODELO: NO INDICA; Nº SERIE: 990113; ID INTERNA: NO INDICA; FECHA DE CALIBRACION: 31/10/2017. | 8400K | MITUTOYO | 228 | 10893 | 62 | 2017-09-15 | 2018-09-15 | 1 | 0
724 | SMA"2" | 83 | ECLIMETRO | DIMENCIONAL | CERTIFICADO: IBMETRO CC-LD-226-2013; INSTRUMENTO: JUEGO DE BLOQUES CALIBRE; MARCA: MITUTOYO; MODELO: NO INDICA; Nº SERIE: 990113; ID INTERNA: LB19498; FECHA DE CALIBRACION: 31/05/2013. | CH-8134 | REGLUS | 281 | NO INDICA | NO INDICA | 2014-09-16 | 2015-09-16 | 0 | 0
725 | MISION NUEVAS TRIBUS | 64 | MANOMETRO | PRESION | CERTIFICADO: IBMETRO LP-CCP-0577-2017; INSTRUMENTO: CALIBRADOR DE PRESION; ALCANCE: HASTA 10000; RESOLUCION: d=0,1 PSI; MARCA: AMETEK; MODELO: NO INDICA; Nº SERIE: 003467-00196; ID INTERNA: SC-70; FECHA DE CALIBRACION: 23/10/2017. | 0-60 | USG | 371 | NO INDICA | NO INDICA | 2014-09-17 | 2015-09-17 | 0 | 0
726 | MISION NUEVAS TRIBUS | 64 | MANOMETRO | PRESION | CERTIFICADO: IBMETRO LP-CCP-0577-2017; INSTRUMENTO: CALIBRADOR DE PRESION; ALCANCE: HASTA 10000; RESOLUCION: d=0,1 PSI; MARCA: AMETEK; MODELO: NO INDICA; Nº SERIE: 003467-00196; ID INTERNA: SC-70; FECHA DE CALIBRACION: 23/10/2017. | 0-100 | EASTERN | 110 | NO INDICA | CL02501 | 2014-09-17 | 2015-09-17 | 0 | 0
727 | MISION NUEVAS TRIBUS | 64 | MANOMETRO | PRESION | CERTIFICADO: IBMETRO LP-CCP-0577-2017; INSTRUMENTO: CALIBRADOR DE PRESION; ALCANCE: HASTA 10000; RESOLUCION: d=0,1 PSI; MARCA: AMETEK; MODELO: NO INDICA; Nº SERIE: 003467-00196; ID INTERNA: SC-70; FECHA DE CALIBRACION: 23/10/2017. | 0-100 | EASTERN | 110 | NO INDICA | CL02500 | 2014-09-18 | 2015-09-18 | 0 | 0
728 | MISION NUEVAS TRIBUS | 64 | MANOMETRO | PRESION | CERTIFICADO: IBMETRO LP-CCP-0577-2017; INSTRUMENTO: CALIBRADOR DE PRESION; ALCANCE: HASTA 10000; RESOLUCION: d=0,1 PSI; MARCA: AMETEK; MODELO: NO INDICA; Nº SERIE: 003467-00196; ID INTERNA: SC-70; FECHA DE CALIBRACION: 23/10/2017. | 0-170 | WIKA | 388 | NO INDICA | NO INDICA | 2014-09-18 | 2015-09-18 | 0 | 0
729 | SMA"2" | 83 | SET DE MICROMETROS | DIMENCIONAL | CERTIFICADO: IBMETRO LP-CCD-0906-2017; INSTRUMENTO: BLOQUES CALIBRE (12 UNIDADES) ACERO; MARCA: MITUTOYO; MODELO: NO INDICA; Nº SERIE: 990113; ID INTERNA: NO INDICA; FECHA DE CALIBRACION: 31/10/2017. | NINGUNO | FOWLER | 128 | 52-215-006 | NO INDICA | 2014-09-18 | 2015-09-18 | 0 | 0
730 | SMA"2" | 83 | PROTRACTOR | DIMENCIONAL | CERTIFICADO: IBMETRO LP-CCD-0906-2017; INSTRUMENTO: BLOQUES CALIBRE (12 UNIDADES) ACERO; MARCA: MITUTOYO; MODELO: NO INDICA; Nº SERIE: 990113; ID INTERNA: NO INDICA; FECHA DE CALIBRACION: 31/10/2017. | EO3 | AERO WEST | 10 | 109300024 | G760C2-15 | 2017-12-07 | 2018-12-07 | 1 | 0
731 | SMA"2" | 83 | SET DE MICROMETROS | DIMENCIONAL | CERTIFICADO: IBMETRO LP-CCD-0906-2017; INSTRUMENTO: BLOQUES CALIBRE (12 UNIDADES) ACERO; MARCA: MITUTOYO; MODELO: NO INDICA; Nº SERIE: 990113; ID INTERNA: NO INDICA; FECHA DE CALIBRACION: 31/10/2017. | 4510200 | CHUAN BRAND | 72 | PM3-10470K | NO INDICA | 2017-10-27 | 2018-10-27 | 1 | 0
732 | INDUSTRIAS RAVI S.A. | 49 | MANOMETRO 1 | PRESION | CERTIFICADO: IBMETRO LP-CCP-0577-2017; INSTRUMENTO: CALIBRADOR DE PRESION; ALCANCE: HASTA 10000; RESOLUCION: d=0,1 PSI; MARCA: AMETEK; MODELO: NO INDICA; Nº SERIE: 003467-00196; ID INTERNA: SC-70; FECHA DE CALIBRACION: 23/10/2017. | 008-13 | ASHCROFT | 22 | 706799 | CR-IM-04 | 2017-11-21 | 2018-11-21 | 1 | 0
733 | INDUSTRIAS RAVI S.A. | 49 | MANOMETRO 2 | PRESION | CERTIFICADO: IBMETRO LP-CCP-0577-2017; INSTRUMENTO: CALIBRADOR DE PRESION; ALCANCE: HASTA 10000; RESOLUCION: d=0,1 PSI; MARCA: AMETEK; MODELO: NO INDICA; Nº SERIE: 003467-00196; ID INTERNA: SC-70; FECHA DE CALIBRACION: 23/10/2017. | 008-13 | ASHCROFT | 22 | NO INDICA | CR-IM-05 | 2016-12-12 | 2017-12-12 | 0 | 0
734 | PLAXBURG | 73 | CALIBRADOR ANALOGICO | DIMENCIONAL | CERTIFICADO: IBMETRO CC-LD-687-2015; INSTRUMENTO: JUEGO DE BLOQUES CALIBRE ACERO; MARCA: MITUTOYO; MODELO: NO INDICA; Nº SERIE: NO INDICA; ID INTERNA: NO INDICA; FECHA DE CALIBRACION: 25/09/2015. | SD-090 | STANDER | 323 | NO INDICA | EM-VER-CCAL-002 | 2018-06-28 | 2019-06-28 | 1 | 0
735 | PLAXBURG | 73 | CALIBRADOR ANALOGICO | DIMENCIONAL | CERTIFICADO: IBMETRO CC-LD-687-2015; INSTRUMENTO: JUEGO DE BLOQUES CALIBRE ACERO; MARCA: MITUTOYO; MODELO: NO INDICA; Nº SERIE: NO INDICA; ID INTERNA: NO INDICA; FECHA DE CALIBRACION: 25/09/2015. | 0-150 | LITZ | 202 | NO INDICA | EM-VER-CCAL-003 | 2018-04-20 | 2019-04-20 | 1 | 0
736 | PLAXBURG | 73 | CALIBRADOR ANALOGICO | DIMENCIONAL | CERTIFICADO: IBMETRO CC-LD-687-2015; INSTRUMENTO: JUEGO DE BLOQUES CALIBRE ACERO; MARCA: MITUTOYO; MODELO: NO INDICA; Nº SERIE: NO INDICA; ID INTERNA: NO INDICA; FECHA DE CALIBRACION: 25/09/2015. | 0-50 | NO INDICA | 396 | NO INDICA | EM-VER-CCAL-001 | 2018-06-28 | 2019-06-28 | 1 | 0
737 | PLAXBURG | 73 | LLAVE DE TORQUE | TORQUE | CERTIFICADO: FABRICANTE S/N; INTRUMENTO: TORQUE TESTER; ALCANCE: DE 60 A 600 ft. Lb; MARCA: SNAP-ON; MODELO: QC4ETT600; Nº SERIE: 0411480005; ID INTERNA: NO INDICA; FECHA DE CALIBRACION: 08/23/2011. | ADS4 | TORQUELEADER | 362 | QCKO16506 | NO INDICA | 2014-09-26 | 2015-09-26 | 0 | 0
738 | PLAXBURG | 73 | BALANZA DIGITAL | MASA | 3 PATRONES: 1.- CERTIFICADO: IBMETRO CB-CCM-0007-2017; INSTRUMENTO: PESA PATRON; MARCA: NO INDICA; MODELO: NO INDICA; Nº SERIE: NO INDICA; ID INTERNA: 5. 2.- CERTIFICADO: IBMETRO LP-CCM-0295-2017; INSTRUMENTO: PESAS PATRON (13 PIEZAS DE 1gr, 2gr(2), 5gr, 10gr, 20gr(2), 50gr, 100gr, 200gr(2), 500gr Y 1 kg; MARCA: OHAUS; MODELO: NO INDICA; Nº SERIE: NO INDICA; ID INTERNA: SC-27; FECHA DE CALIBRACION: 03/11/2017. 3.- CERTIFICADO: IBMETRO LP-CCM-0296-2017; INSTRUMENTO: PESAS PATRON (2 PESAS DE 1 kg Y 2 kg); MARCA: METRIL; MODELO: NO INDICA; Nº DE SERIE: NO INDICA; ID INTERNA: NO INDICA; FECHA DE CALIBRACION: 03/11/2017. | ACS-6JS | NO INDICA | 396 | NO INDICA | NO INDICA | 2015-10-05 | 2016-10-04 | 0 | 0
739 | I.S.T. | 43 | IR TERMOMETER | TEMPERATURA | CERTIFICADO: IBMETRO LP-CCT-1348;INSTRUMENTO: TERMOMETRO DIGITAL CON SENSOR TERMOPAR TIPO K; ALCANCE: DE -127 A 600; RESOLUCION: 0,1 ºC INMERSION TOTAL; MARCA: FLUKE; MODELO: 54 II; Nº SERIE:84530005; ID INTERNA: SC-20; FECHA DE CALIBRACION: 19/10/2017. | 62 | FLUKE | 126 | 17721367 | MED-059 | 2014-09-24 | 2015-09-24 | 0 | 0
740 | I.S.T. | 43 | IR TERMOMETER | TEMPERATURA | CERTIFICADO: IBMETRO LP-CCT-1348;INSTRUMENTO: TERMOMETRO DIGITAL CON SENSOR TERMOPAR TIPO K; ALCANCE: DE -127 A 600; RESOLUCION: 0,1 ºC INMERSION TOTAL; MARCA: FLUKE; MODELO: 54 II; Nº SERIE:84530005; ID INTERNA: SC-20; FECHA DE CALIBRACION: 19/10/2017. | 62 | FLUKE | 126 | 96740629 | MED-041 | 2014-09-24 | 2015-09-24 | 0 | 0
741 | I.S.T. | 43 | THERMOHIGROMETRO | TEMPERATURA | CERTIFICADO: IBMETRO LP-CCT-1348;INSTRUMENTO: TERMOMETRO DIGITAL CON SENSOR TERMOPAR TIPO K; ALCANCE: DE -127 A 600; RESOLUCION: 0,1 ºC INMERSION TOTAL; MARCA: FLUKE; MODELO: 54 II; Nº SERIE:84530005; ID INTERNA: SC-20; FECHA DE CALIBRACION: 19/10/2017. | 625319-S | ELCOMETER | 112 | MAQ-2621 | THG-008 | 2014-09-23 | 2015-09-23 | 0 | 0
742 | I.S.T. | 43 | ECLIMETRO | DIMENCIONAL | CERTIFICADO: IBMETRO CC-LD-226-2013; INSTRUMENTO: JUEGO DE BLOQUES CALIBRE; MARCA: MITUTOYO; MODELO: NO INDICA; Nº SERIE: 990113; ID INTERNA: LB19498; FECHA DE CALIBRACION: 31/05/2013. | NO INDICA | NO INDICA | 396 | NO INDICA | NCL-003 | 2014-09-26 | 2015-09-26 | 0 | 0
743 | I.S.T. | 43 | MEDIDOR DE ESPERSORES | DIMENCIONAL | CERTIFICADO: IBMETRO CC-LD-204-2013; INSTRUMENTO: CALIBRADOR DE RELOJES COMPARADORES; ALCANCE: 0 A 25 mm; RESOLUCION: d=0,001mm; MARCA: MITUTOYO; MODELO: NO INDICA; Nº DE SERIE: 600472/170-102; ID INTERNA: LB00061; FECHA DE CALIBRACION: 29/05/2013. | 0-1 | TESTEX | 356 | 357991 | MED-086 | 2014-09-29 | 2015-09-29 | 0 | 0
744 | I.S.T. | 43 | MEDIDOR DE ESPERSORES | DIMENCIONAL | CERTIFICADO: IBMETRO CC-LD-204-2013; INSTRUMENTO: CALIBRADOR DE RELOJES COMPARADORES; ALCANCE: 0 A 25 mm; RESOLUCION: d=0,001mm; MARCA: MITUTOYO; MODELO: NO INDICA; Nº DE SERIE: 600472/170-102; ID INTERNA: LB00061; FECHA DE CALIBRACION: 29/05/2013. | 0-1 | TESTEX | 356 | NO INDICA | MED-085 | 2014-09-29 | 2015-09-29 | 0 | 0
745 | I.S.T. | 43 | EQUIPO MEDICION DE SOLDADURA | DIMENCIONAL | CERTIFICADO: IBMETRO CC-LD-226-2013; INSTRUMENTO: JUEGO DE BLOQUES CALIBRE; MARCA: MITUTOYO; MODELO: NO INDICA; Nº SERIE: 990113; ID INTERNA: LB19498; FECHA DE CALIBRACION: 31/05/2013. | NO INDICA | NO INDICA | 396 | NO INDICA | MED-087 | 2014-09-29 | 2015-09-29 | 0 | 0
746 | I.S.T. | 43 | DINAMOMETRO | FUERZA | 3 PATRONES: 1.- CERTIFICADO: IBMETRO CB-CCM-0007-2017; INSTRUMENTO: PESA PATRON; MARCA: NO INDICA; MODELO: NO INDICA; Nº SERIE: NO INDICA; ID INTERNA: 5; FECHA DE CALIBRACION: 19/10/2017. 2.- CERTIFICADO: IBMETRO LP-CCM-0295-2017; INSTRUMENTO: PESAS PATRON (13 PIEZAS DE 1gr, 2gr(2), 5gr, 10gr, 20gr(2), 50gr, 100gr, 200gr(2), 500gr Y 1 Kg; MARCA: OHAUS; MODELO: NO INDICA; Nº DE SERIE: NO INDICA; ID INTERNA: SC-27; FECHA DE CALIBRACION: 03/11/2017. 3.- CERTIFICADO: IBMETRO LP-CCM-0296-2017; INSTRUMENTO: PESAS PATRON (2 PESAS DE 1 kg Y 2 kg); MARCA: METRIL; MODELO: NO INDICA; Nº SERIE: NO INDICA; ID INTERNA: NO INDICA; FECHA DE CALIBRACION: 03/11/2017. | OCS-2 | NO INDICA | 396 | NO INDICA | RMN-014 | 2014-09-30 | 2015-09-30 | 0 | 0
747 | PLANTA RECALIFICADORA DE CILINDROS GALILEO | 71 | ROSCA PATRON | DIMENCIONAL | CERTIFICADO: IBMETRO CC-LD-686-2015; INSTRUMENTO: JUEGO DE BLOQUES CALIBRE ACERO; MARCA: MITUTOYO; MODELO: NO INDICA; Nº SERIE: 990113; ID INTERNA: NO INDICA; FECHA DE CALIBRACION: 25/09/2015. | NO INDICA | NO INDICA | 396 | NO INDICA | NO INDICA | 2014-10-01 | 2015-10-01 | 0
748 | PLANTA RECALIFICADORA DE CILINDROS GALILEO | 71 | ROSCA PATRON | DIMENCIONAL | CERTIFICADO: IBMETRO CC-LD-686-2015; INSTRUMENTO: JUEGO DE BLOQUES CALIBRE ACERO; MARCA: MITUTOYO; MODELO: NO INDICA; Nº SERIE: 990113; ID INTERNA: NO INDICA; FECHA DE CALIBRACION: 25/09/2015. | 2018-08-01 | NO INDICA | 396 | 26229 | NO INDICA | 2014-10-01 | 2015-10-01 | 0
749 | PLANTA RECALIFICADORA DE CILINDROS GALILEO | 71 | CALIBRADOR DIGITAL | DIMENCIONAL | CERTIFICADO: IBMETRO CC-LD-686-2015; INSTRUMENTO: JUEGO DE BLOQUES CALIBRE ACERO; MARCA: MITUTOYO; MODELO: NO INDICA; Nº SERIE: 990113; ID INTERNA: NO INDICA; FECHA DE CALIBRACION: 25/09/2015. | 0-500 | NO INDICA | 396 | C18379 | NO INDICA | 2014-10-01 | 2015-10-01 | 0 | 0
750 | PLANTA RECALIFICADORA DE CILINDROS GALILEO | 71 | MEDIDOR DE ASPERSORES | DIMENCIONAL | CERTIFICADO: IBMETRO CC-LD-201-2013; INSTRUMENTO: BLOQUE METALICO ESCALONADO; MARCA: NO INDICA; MODELO: NO INDICA; Nº SERIE: 36479; ID INTERNA: NO INDICA; FECHA DE CALIBRACION: 21/05/2013. | TM-8810 | NO INDICA | 396 | 508910 | NO INDICA | 2014-10-01 | 2015-10-01 | 0 | 0
751 | MISION NUEVAS TRIBUS | 64 | MANOMETRO | PRESION | CERTIFICADO: IBMETRO LP-CCP-0577-2017; INSTRUMENTO: CALIBRADOR DE PRESION; ALCANCE: HASTA 10000; RESOLUCION: d=0,1 PSI; MARCA: AMETEK; MODELO: NO INDICA; Nº SERIE: 003467-00196; ID INTERNA: SC-70; FECHA DE CALIBRACION: 23/10/2017. | CU-2581-JM | USG | 371 | NO INDICA | NO INDICA | 2014-10-03 | 2015-10-03 | 0 | 0
752 | MISION NUEVAS TRIBUS | 64 | MANOMETRO | PRESION | CERTIFICADO: IBMETRO LP-CCP-0577-2017; INSTRUMENTO: CALIBRADOR DE PRESION; ALCANCE: HASTA 10000; RESOLUCION: d=0,1 PSI; MARCA: AMETEK; MODELO: NO INDICA; Nº SERIE: 003467-00196; ID INTERNA: SC-70; FECHA DE CALIBRACION: 23/10/2017. | BU-2581-AQ | USG | 371 | NO INDICA | NO INDICA | 2014-10-03 | 2015-10-03 | 0 | 0
753 | LINEA AEREA ECOJET | 58 | TERMOHIGROMETRO | TEMPERATURA | CERTIFICADO: IBMETRO LP-CCT-1348;INSTRUMENTO: TERMOMETRO DIGITAL CON SENSOR TERMOPAR TIPO K; ALCANCE: DE -127 A 600; RESOLUCION: 0,1 ºC INMERSION TOTAL; MARCA: FLUKE; MODELO: 54 II; Nº SERIE:84530005; ID INTERNA: SC-20; FECHA DE CALIBRACION: 19/10/2017. | IN7 V02 | CONRAD ELECTRONIC | 80 | WS-9410 | MMECO-079 | 2015-10-08 | 2016-10-07 | 0 | 0
754 | MISION NUEVAS TRIBUS | 64 | VACUOMETRO | PRESION | CERTIFICADO: IBMETRO LP-CCP-0577-2017; INSTRUMENTO: CALIBRADOR DE PRESION; ALCANCE: HASTA 10000; RESOLUCION: d=0,1 PSI; MARCA: AMETEK; MODELO: NO INDICA; Nº SERIE: 003467-00196; ID INTERNA: SC-70; FECHA DE CALIBRACION: 23/10/2017. | 0-30 | NO INDICA | 396 | NO INDICA | NO INDICA | 2014-10-06 | 2015-10-06 | 0 | 0
755 | I.S.T. | 43 | IR TERMOMETER | TEMPERATURA | CERTIFICADO: IBMETRO LP-CCT-1348;INSTRUMENTO: TERMOMETRO DIGITAL CON SENSOR TERMOPAR TIPO K; ALCANCE: DE -127 A 600; RESOLUCION: 0,1 ºC INMERSION TOTAL; MARCA: FLUKE; MODELO: 54 II; Nº SERIE:84530005; ID INTERNA: SC-20; FECHA DE CALIBRACION: 19/10/2017. | 62 | FLUKE | 126 | 99610876 | MED-036 | 2014-10-02 | 2015-10-02 | 0 | 0
756 | I.S.T. | 43 | IR TERMOMETER | TEMPERATURA | CERTIFICADO: IBMETRO LP-CCT-1348;INSTRUMENTO: TERMOMETRO DIGITAL CON SENSOR TERMOPAR TIPO K; ALCANCE: DE -127 A 600; RESOLUCION: 0,1 ºC INMERSION TOTAL; MARCA: FLUKE; MODELO: 54 II; Nº SERIE:84530005; ID INTERNA: SC-20; FECHA DE CALIBRACION: 19/10/2017. | 62 | FLUKE | 126 | 96740575 | MED-044 | 2014-10-02 | 2015-10-02 | 0 | 0
757 | I.S.T. | 43 | IR TERMOMETER | TEMPERATURA | CERTIFICADO: IBMETRO LP-CCT-1348;INSTRUMENTO: TERMOMETRO DIGITAL CON SENSOR TERMOPAR TIPO K; ALCANCE: DE -127 A 600; RESOLUCION: 0,1 ºC INMERSION TOTAL; MARCA: FLUKE; MODELO: 54 II; Nº SERIE:84530005; ID INTERNA: SC-20; FECHA DE CALIBRACION: 19/10/2017. | 62 | FLUKE | 126 | 99480194 | MED-003 | 2014-10-02 | 2015-10-02 | 0 | 0
758 | SPIECAPAG S.A. | 85 | SOUND DETECTOR | ACÚSTICA | CERTIFICADO: CC-LA-017-2013; INSTRUMENTO: SONOMETRO DIGITAL; ALCANCE: 50 A 130 db; RESOLUCION: 1 db; MARCA: RADIOSHACK; MODELO: 33-2055; Nº SERIE: NO INDICA; ID INTERNA: 8A-DBEL-005; FECHA DE CALIBRACION: 11/06/2013. | SD-200 | 3M | 1 | SD20011902 | NO INDICA | 2014-10-08 | 2015-10-08 | 0 | 0
759 | BOLIVIANA DE AVIACIÓN | 7 | LLAVE DE TORQUE | TORQUE | CERTIFICADO: FABRICANTE S/N; INTRUMENTO: TORQUE TESTER; ALCANCE: DE 60 A 600 ft. Lb; MARCA: SNAP-ON; MODELO: QC4ETT600; Nº SERIE: 0411480005; ID INTERNA: NO INDICA; FECHA DE CALIBRACION: 08/23/2011. | QD2R100 | SNAP ON | 310 | 1013801863 | BOA-H-83006 | 2017-08-25 | 2018-08-25 | 0 | 0
760 | BOLIVIANA DE AVIACIÓN | 7 | LLAVE DE TORQUE | TORQUE | CERTIFICADO: FABRICANTE S/N; INTRUMENTO: TORQUE TESTER; ALCANCE: DE 60 A 600 ft. Lb; MARCA: SNAP-ON; MODELO: QC4ETT600; Nº SERIE: 0411480005; ID INTERNA: NO INDICA; FECHA DE CALIBRACION: 08/23/2011. | QD2R100 | SNAP ON | 310 | 1013801851 | BOA-H-83005 | 2018-02-16 | 2019-02-16 | 1 | 0
761 | HIDROCIL | 42 | MEDIDOR DE ESPERSORES | DIMENCIONAL | CERTIFICADO: IBMETRO CC-LD-204-2013; INSTRUMENTO: CALIBRADOR DE RELOJES COMPARADORES; ALCANCE: 0 A 25 mm; RESOLUCION: d=0,001mm; MARCA: MITUTOYO; MODELO: NO INDICA; Nº DE SERIE: 600472/170-102; ID INTERNA: LB00061; FECHA DE CALIBRACION: 29/05/2013. | NO INDICA | SOLID | 311 | 14CO64 | NO INDICA | 2014-10-09 | 2015-10-09 | 0 | 0
762 | HIDROCIL | 42 | MANOMETRO | PRESION | CERTIFICADO: IBMETRO LP-CCP-0577-2017; INSTRUMENTO: CALIBRADOR DE PRESION; ALCANCE: HASTA 10000; RESOLUCION: d=0,1 PSI; MARCA: AMETEK; MODELO: NO INDICA; Nº SERIE: 003467-00196; ID INTERNA: SC-70; FECHA DE CALIBRACION: 23/10/2017. | 0-600 | NOUVA FIMA | 241 | NO INDICA | NO INDICA | 2014-10-10 | 2015-10-10 | 0 | 0
763 | HIDROCIL | 42 | MANOMETRO | PRESION | CERTIFICADO: IBMETRO LP-CCP-0577-2017; INSTRUMENTO: CALIBRADOR DE PRESION; ALCANCE: HASTA 10000; RESOLUCION: d=0,1 PSI; MARCA: AMETEK; MODELO: NO INDICA; Nº SERIE: 003467-00196; ID INTERNA: SC-70; FECHA DE CALIBRACION: 23/10/2017. | 0-600 | KONNEN | 192 | NO INDICA | NO INDICA | 2014-10-10 | 2015-10-10 | 0 | 0
764 | HIDROCIL | 42 | BALANZA DIGITAL | MASA | 3 PATRONES: 1.- CERTIFICADO: IBMETRO CB-CCM-0007-2017; INSTRUMENTO: PESA PATRON; MARCA: NO INDICA; MODELO: NO INDICA; Nº SERIE: NO INDICA; ID INTERNA: 5. 2.- CERTIFICADO: IBMETRO LP-CCM-0295-2017; INSTRUMENTO: PESAS PATRON (13 PIEZAS DE 1gr, 2gr(2), 5gr, 10gr, 20gr(2), 50gr, 100gr, 200gr(2), 500gr Y 1 kg; MARCA: OHAUS; MODELO: NO INDICA; Nº SERIE: NO INDICA; ID INTERNA: SC-27; FECHA DE CALIBRACION: 03/11/2017. 3.- CERTIFICADO: IBMETRO LP-CCM-0296-2017; INSTRUMENTO: PESAS PATRON (2 PESAS DE 1 kg Y 2 kg); MARCA: METRIL; MODELO: NO INDICA; Nº DE SERIE: NO INDICA; ID INTERNA: NO INDICA; FECHA DE CALIBRACION: 03/11/2017. | CTGC-500 | REACCION | 277 | 1171940 | NO INDICA | 2014-10-10 | 2015-10-10 | 0 | 0
765 | HIDROCIL | 42 | CALIBRADOR ANALOGICO | DIMENCIONAL | CERTIFICADO: IBMETRO CC-LD-687-2015; INSTRUMENTO: JUEGO DE BLOQUES CALIBRE ACERO; MARCA: MITUTOYO; MODELO: NO INDICA; Nº SERIE: NO INDICA; ID INTERNA: NO INDICA; FECHA DE CALIBRACION: 25/09/2015. | 0-100 | LITZ | 202 | NO INDICA | NO INDICA | 2014-10-09 | 2015-10-09 | 0 | 0
766 | I.S.T. | 43 | IR TERMOMETER | TEMPERATURA | CERTIFICADO: IBMETRO LP-CCT-1348;INSTRUMENTO: TERMOMETRO DIGITAL CON SENSOR TERMOPAR TIPO K; ALCANCE: DE -127 A 600; RESOLUCION: 0,1 ºC INMERSION TOTAL; MARCA: FLUKE; MODELO: 54 II; Nº SERIE:84530005; ID INTERNA: SC-20; FECHA DE CALIBRACION: 19/10/2017. | NO INDICA | ALLA | 15 | 2013G010953 | NO INDICA | 2014-10-14 | 2015-10-14 | 0 | 0
767 | LINEA AEREA ECOJET | 58 | MANOMETRO DE REGULADOR 2 | PRESION | CERTIFICADO: IBMETRO LP-CCP-0577-2017; INSTRUMENTO: CALIBRADOR DE PRESION; ALCANCE: HASTA 10000; RESOLUCION: d=0,1 PSI; MARCA: AMETEK; MODELO: NO INDICA; Nº SERIE: 003467-00196; ID INTERNA: SC-70; FECHA DE CALIBRACION: 23/10/2017. | BU-2581-AQ | USG | 371 | GWO-90313-2 | MMECO-105B | 2017-11-06 | 2018-11-06 | 1 | 0
768 | LINEA AEREA ECOJET | 58 | MANOMETRO DE REGULADOR 1 | PRESION | CERTIFICADO: IBMETRO LP-CCP-0577-2017; INSTRUMENTO: CALIBRADOR DE PRESION; ALCANCE: HASTA 10000; RESOLUCION: d=0,1 PSI; MARCA: AMETEK; MODELO: NO INDICA; Nº SERIE: 003467-00196; ID INTERNA: SC-70; FECHA DE CALIBRACION: 23/10/2017. | BU-2581-AQ | USG | 371 | GW0903181-1 | MMECO-105A | 2017-11-06 | 2018-11-06 | 1 | 0
769 | FOODS COMPANY | 32 | MUFLA | TEMPERATURA | CERTIFICADO: IBMETRO LP-CCT-1348;INSTRUMENTO: TERMOMETRO DIGITAL CON SENSOR TERMOPAR TIPO K; ALCANCE: DE -127 A 600; RESOLUCION: 0,1 ºC INMERSION TOTAL; MARCA: FLUKE; MODELO: 54 II; Nº SERIE:84530005; ID INTERNA: SC-20; FECHA DE CALIBRACION: 19/10/2017. | N3P | NABER | 230 | 1985 | CC-FQ-MUF-01 | 2017-11-13 | 2018-11-13 | 1 | 0
770 | FOODS COMPANY | 32 | TERMOHIGROMETRO | TEMPERATURA | CERTIFICADO: IBMETRO LP-CCT-1348;INSTRUMENTO: TERMOMETRO DIGITAL CON SENSOR TERMOPAR TIPO K; ALCANCE: DE -127 A 600; RESOLUCION: 0,1 ºC INMERSION TOTAL; MARCA: FLUKE; MODELO: 54 II; Nº SERIE:84530005; ID INTERNA: SC-20; FECHA DE CALIBRACION: 19/10/2017. | MT-241 | MINIPA | 227 | NO INDICA | FCC-THE-01 | 2016-11-18 | 2017-11-18 | 0 | 0
771 | METALMECANICA JAMTOR | 62 | MANOMETRO | PRESION | CERTIFICADO: IBMETRO LP-CCP-0577-2017; INSTRUMENTO: CALIBRADOR DE PRESION; ALCANCE: HASTA 10000; RESOLUCION: d=0,1 PSI; MARCA: AMETEK; MODELO: NO INDICA; Nº SERIE: 003467-00196; ID INTERNA: SC-70; FECHA DE CALIBRACION: 23/10/2017. | 0-30 | G.V. | 134 | NO INDICA | NO INDICA | 2014-10-21 | 2015-10-21 | 0 | 0
772 | FOODS COMPANY | 32 | TERMOHIGROMETRO | TEMPERATURA | CERTIFICADO: IBMETRO LP-CCT-1348;INSTRUMENTO: TERMOMETRO DIGITAL CON SENSOR TERMOPAR TIPO K; ALCANCE: DE -127 A 600; RESOLUCION: 0,1 ºC INMERSION TOTAL; MARCA: FLUKE; MODELO: 54 II; Nº SERIE:84530005; ID INTERNA: SC-20; FECHA DE CALIBRACION: 19/10/2017. | MT-241 | MINIPA | 227 | NO INDICA | FCC-THE-02 | 2016-11-18 | 2017-11-18 | 0 | 0
773 | FOODS COMPANY | 32 | TERMOHIGROMETRO | TEMPERATURA | CERTIFICADO: IBMETRO LP-CCT-1348;INSTRUMENTO: TERMOMETRO DIGITAL CON SENSOR TERMOPAR TIPO K; ALCANCE: DE -127 A 600; RESOLUCION: 0,1 ºC INMERSION TOTAL; MARCA: FLUKE; MODELO: 54 II; Nº SERIE:84530005; ID INTERNA: SC-20; FECHA DE CALIBRACION: 19/10/2017. | MT-241 | MINIPA | 227 | NO INDICA | FCC-THE-03 | 2017-11-15 | 2018-11-15 | 1 | 0
774 | FOODS COMPANY | 32 | MANOMETRO | PRESION | CERTIFICADO: IBMETRO LP-CCP-0577-2017; INSTRUMENTO: CALIBRADOR DE PRESION; ALCANCE: HASTA 10000; RESOLUCION: d=0,1 PSI; MARCA: AMETEK; MODELO: NO INDICA; Nº SERIE: 003467-00196; ID INTERNA: SC-70; FECHA DE CALIBRACION: 23/10/2017. | 0-30 | GEARED GAUGE | 140 | NO INDICA | NO INDICA | 2017-11-15 | 2018-11-15 | 1 | 0
775 | PLASTIFORTE | 72 | MANOMETRO | PRESION | CERTIFICADO: IBMETRO LP-CCP-0577-2017; INSTRUMENTO: CALIBRADOR DE PRESION; ALCANCE: HASTA 10000; RESOLUCION: d=0,1 PSI; MARCA: AMETEK; MODELO: NO INDICA; Nº SERIE: 003467-00196; ID INTERNA: SC-70; FECHA DE CALIBRACION: 23/10/2017. | 0-1500 | KONNEN | 192 | NO INDICA | CC-05 | 2016-10-20 | 2017-10-20 | 0 | 0
776 | PLASTIFORTE | 72 | CINTA METRICA PI | DIMENCIONAL | CERTIFICADO: IBMETRO CC-LD-203-2013; INSTRUMENTO: CINTA METRICA; ALCANCE: 5,5 m; RESOLUCION: d= 1mm; CLASE: II; MARCA: MITUTOYO; MODELO: NO INDICA; Nº SERIE: 701608; ID INTERNA: LB-22535; FECHA DE CALIBRACION: 23/05/2013. | 15-50 | PI TAPE CORP | 258 | 2271360 | CC-02 | 2015-11-24 | 2016-11-23 | 0 | 0
777 | PLASTIFORTE | 72 | CINTA METRICA PI | DIMENCIONAL | CERTIFICADO: IBMETRO CC-LD-203-2013; INSTRUMENTO: CINTA METRICA; ALCANCE: 5,5 m; RESOLUCION: d= 1mm; CLASE: II; MARCA: MITUTOYO; MODELO: NO INDICA; Nº SERIE: 701608; ID INTERNA: LB-22535; FECHA DE CALIBRACION: 23/05/2013. | 28-200 | PI TAPE CORP | 258 | 8161273 | CC-03 | 2014-10-22 | 2015-10-22 | 0 | 0
778 | EMBOL S.A | 20 | LLAVE DE TORQUE | TORQUE | CERTIFICADO: FABRICANTE S/N; INTRUMENTO: TORQUE TESTER; ALCANCE: DE 60 A 600 ft. Lb; MARCA: SNAP-ON; MODELO: QC4ETT600; Nº SERIE: 0411480005; ID INTERNA: NO INDICA; FECHA DE CALIBRACION: 08/23/2011. | DD1F75HM | PRECISION INSTRUMENTS | 265 | 1497 | NO INDICA | 2014-10-23 | 2015-10-23 | 0
779 | HIDROCIL | 42 | BURETA | VOLUMEN | CERTIFICADO: MC-SM-001; INSTRUMENTO: BALANZA DIGITAL; NO HAY EL CERTIFICADO | 0-3500 | NO INDICA | 396 | NO INDICA | NO INDICA | 2014-10-24 | 2015-10-24 | 0 | 0
780 | HIDROCIL | 42 | ROSCA PATRON | DIMENCIONAL | CERTIFICADO: IBMETRO CC-LD-686-2015; INSTRUMENTO: JUEGO DE BLOQUES CALIBRE ACERO; MARCA: MITUTOYO; MODELO: NO INDICA; Nº SERIE: 990113; ID INTERNA: NO INDICA; FECHA DE CALIBRACION: 25/09/2015. | NO INDICA | NO INDICA | 396 | NO INDICA | NO INDICA | 2014-10-27 | 2015-10-27 | 0 | 0
782 | HIDROCIL | 42 | CALIBRADOR PIE DE REY | DIMENCIONAL | CERTIFICADO: IBMETRO CC-LD-226-2013; INSTRUMENTO: JUEGO DE BLOQUES CALIBRE; MARCA: MITUTOYO; MODELO: NO INDICA; Nº SERIE: 990113; ID INTERNA: LB19498; FECHA DE CALIBRACION: 31/05/2013. | 0-150 | UYUSTOOLS | 375 | NO INDICA | NO INDICA | 2017-09-12 | 2018-09-12 | 1 | X
783 | SKYPLUS | 82 | MANOMETRO | PRESION | CERTIFICADO: IBMETRO LP-CCP-0577-2017; INSTRUMENTO: CALIBRADOR DE PRESION; ALCANCE: HASTA 10000; RESOLUCION: d=0,1 PSI; MARCA: AMETEK; MODELO: NO INDICA; Nº SERIE: 003467-00196; ID INTERNA: SC-70; FECHA DE CALIBRACION: 23/10/2017. | 0-300 | WIKA | 388 | NO INDICA | NO INDICA | 2017-09-30 | 2018-09-30 | 1
784 | BOLIVIANA DE AVIACIÓN | 7 | MANOMETRO | PRESION | CERTIFICADO: IBMETRO LP-CCP-0577-2017; INSTRUMENTO: CALIBRADOR DE PRESION; ALCANCE: HASTA 10000; RESOLUCION: d=0,1 PSI; MARCA: AMETEK; MODELO: NO INDICA; Nº SERIE: 003467-00196; ID INTERNA: SC-70; FECHA DE CALIBRACION: 23/10/2017. | 0-400 | NF | 237 | NO INDICA | NO INDICA | 2014-11-07 | 2015-11-07 | 0 | 0
785 | S.A.E. | 80 | LLAVE DE TORQUE | TORQUE | CERTIFICADO: FABRICANTE S/N; INTRUMENTO: TORQUE TESTER; ALCANCE: DE 60 A 600 ft. Lb; MARCA: SNAP-ON; MODELO: QC4ETT600; Nº SERIE: 0411480005; ID INTERNA: NO INDICA; FECHA DE CALIBRACION: 08/23/2011. | QD2R200 | SNAP ON | 310 | 507701428 | NO INDICA | 2015-12-17 | 2016-12-16 | 0 | 0
786 | S.A.E. | 80 | CALIBRADOR DIGITAL | DIMENCIONAL | CERTIFICADO: IBMETRO CC-LD-686-2015; INSTRUMENTO: JUEGO DE BLOQUES CALIBRE ACERO; MARCA: MITUTOYO; MODELO: NO INDICA; Nº SERIE: 990113; ID INTERNA: NO INDICA; FECHA DE CALIBRACION: 25/09/2015. | N3016F | LITZ | 202 | SAE-004 | NO INDICA | 2015-12-16 | 2016-12-15 | 0 | 0
787 | S.A.E. | 80 | RELOJ COMPARADOR | DIMENCIONAL | CERTIFICADO: IBMETRO CC-LD-689-2015; INSTRUMENTO: CALIBRADOR DE RELOJES COMPARADORES; ALCANCE: 25 mm; RESOLUCION: d=0,001 mm; MARCA: MITUTOYO; MODELO: NO INDICA; Nº DE SERIE: 600472; ID INTERNA: NO INDICA; FECHA DE CALIBRACION: 28/09/2015. | 1410 | MITUTOYO | 228 | JBP-197 | NO INDICA | 2015-12-16 | 2016-12-15 | 0 | 0
788 | S.A.E. | 80 | RELOJ COMPARADOR | DIMENCIONAL | CERTIFICADO: IBMETRO CC-LD-689-2015; INSTRUMENTO: CALIBRADOR DE RELOJES COMPARADORES; ALCANCE: 25 mm; RESOLUCION: d=0,001 mm; MARCA: MITUTOYO; MODELO: NO INDICA; Nº DE SERIE: 600472; ID INTERNA: NO INDICA; FECHA DE CALIBRACION: 28/09/2015. | 1410 | MITUTOYO | 228 | JBP-198 | NO INDICA | 2015-12-16 | 2016-12-15 | 0 | 0
789 | TALLER JERARCA | 89 | BALANZA DIGITAL | MASA | 3 PATRONES: 1.- CERTIFICADO: IBMETRO CB-CCM-0007-2017; INSTRUMENTO: PESA PATRON; MARCA: NO INDICA; MODELO: NO INDICA; Nº SERIE: NO INDICA; ID INTERNA: 5. 2.- CERTIFICADO: IBMETRO LP-CCM-0295-2017; INSTRUMENTO: PESAS PATRON (13 PIEZAS DE 1gr, 2gr(2), 5gr, 10gr, 20gr(2), 50gr, 100gr, 200gr(2), 500gr Y 1 kg; MARCA: OHAUS; MODELO: NO INDICA; Nº SERIE: NO INDICA; ID INTERNA: SC-27; FECHA DE CALIBRACION: 03/11/2017. 3.- CERTIFICADO: IBMETRO LP-CCM-0296-2017; INSTRUMENTO: PESAS PATRON (2 PESAS DE 1 kg Y 2 kg); MARCA: METRIL; MODELO: NO INDICA; Nº DE SERIE: NO INDICA; ID INTERNA: NO INDICA; FECHA DE CALIBRACION: 03/11/2017. | 0-300 | LEVER | 198 | 143048 | NO INDICA | 2014-11-10 | 2015-11-10 | 0 | 0
790 | BOLIVIANA DE AVIACIÓN | 7 | LLAVE DE TORQUE | TORQUE | CERTIFICADO: FABRICANTE S/N; INTRUMENTO: TORQUE TESTER; ALCANCE: DE 60 A 600 ft. Lb; MARCA: SNAP-ON; MODELO: QC4ETT600; Nº SERIE: 0411480005; ID INTERNA: NO INDICA; FECHA DE CALIBRACION: 08/23/2011. | QD1R50 | SNAP ON | 310 | 1008030520 | BOA-H-8061 | 2017-11-21 | 2018-11-21 | 1 | X
791 | BOLIVIANA DE AVIACIÓN | 7 | LLAVE DE TORQUE | TORQUE | CERTIFICADO: FABRICANTE S/N; INTRUMENTO: TORQUE TESTER; ALCANCE: DE 60 A 600 ft. Lb; MARCA: SNAP-ON; MODELO: QC4ETT600; Nº SERIE: 0411480005; ID INTERNA: NO INDICA; FECHA DE CALIBRACION: 08/23/2011. | QD2R100 | SNAP ON | 310 | 1108051678 | BOA-H-8043 | 2017-11-27 | 2018-11-27 | 1 | 0
792 | TALLER JERARCA | 89 | MANOMETRO | PRESION | CERTIFICADO: IBMETRO LP-CCP-0577-2017; INSTRUMENTO: CALIBRADOR DE PRESION; ALCANCE: HASTA 10000; RESOLUCION: d=0,1 PSI; MARCA: AMETEK; MODELO: NO INDICA; Nº SERIE: 003467-00196; ID INTERNA: SC-70; FECHA DE CALIBRACION: 23/10/2017. | 0-400 | KEDE | 185 | NO INDICA | NO INDICA | 2014-11-12 | 2015-11-12 | 0 | 0
793 | LINEA AEREA ECOJET | 58 | PROTRACTOR DIGITAL | DIMENCIONAL | CERTIFICADO: IBMETRO LP-CCD-0906-2017; INSTRUMENTO: BLOQUES CALIBRE (12 UNIDADES) ACERO; MARCA: MITUTOYO; MODELO: NO INDICA; Nº SERIE: 990113; ID INTERNA: NO INDICA; FECHA DE CALIBRACION: 31/10/2017. | 950-318 | MITUTOYO | 228 | 14022422 | MMECO14-260A | 2017-12-18 | 2018-12-18 | 1 | 0
794 | LINEA AEREA ECOJET | 58 | PROTRACTOR DIGITAL | DIMENCIONAL | CERTIFICADO: IBMETRO LP-CCD-0906-2017; INSTRUMENTO: BLOQUES CALIBRE (12 UNIDADES) ACERO; MARCA: MITUTOYO; MODELO: NO INDICA; Nº SERIE: 990113; ID INTERNA: NO INDICA; FECHA DE CALIBRACION: 31/10/2017. | 950-318 | MITUTOYO | 228 | 13070133 | MMECO14-260 | 2017-12-18 | 2018-12-18 | 1 | 0
795 | BOLIVIANA DE AVIACIÓN | 7 | LLAVE DE TORQUE | TORQUE | CERTIFICADO: FABRICANTE S/N; INTRUMENTO: TORQUE TESTER; ALCANCE: DE 60 A 600 ft. Lb; MARCA: SNAP-ON; MODELO: QC4ETT600; Nº SERIE: 0411480005; ID INTERNA: NO INDICA; FECHA DE CALIBRACION: 08/23/2011. | QD2R100 | SNAP ON | 310 | 1013801836 | BOA-H-83004 | 2017-12-29 | 2018-12-29 | 1 | X
796 | COBOCE HORMIGON | 13 | TERMOMETRO IR | TEMPERATURA | CERTIFICADO: IBMETRO LP-CCT-1348;INSTRUMENTO: TERMOMETRO DIGITAL CON SENSOR TERMOPAR TIPO K; ALCANCE: DE -127 A 600; RESOLUCION: 0,1 ºC INMERSION TOTAL; MARCA: FLUKE; MODELO: 54 II; Nº SERIE:84530005; ID INTERNA: SC-20; FECHA DE CALIBRACION: 19/10/2017. | H3599IR | HUMBOLDT | 163 | E3012014417 | NO INDICA | 2014-11-20 | 2015-11-20 | 0 | 0
797 | COBOCE HORMIGON | 13 | TERMOMETRO DIGITAL | TEMPERATURA | CERTIFICADO: IBMETRO LP-CCT-1348;INSTRUMENTO: TERMOMETRO DIGITAL CON SENSOR TERMOPAR TIPO K; ALCANCE: DE -127 A 600; RESOLUCION: 0,1 ºC INMERSION TOTAL; MARCA: FLUKE; MODELO: 54 II; Nº SERIE:84530005; ID INTERNA: SC-20; FECHA DE CALIBRACION: 19/10/2017. | H3541D | HUMBOLDT | 163 | AB14232 | NO INDICA | 2014-11-20 | 2015-11-20 | 0 | 0
798 | BOLIVIANA DE AVIACIÓN | 7 | ROMANA DIGITAL | FUERZA | 2 PATRONES: 1.- CERTIFICADO: IBMETRO CC-LM-325-2015; INSTRUMENTO: PESAS PATRON (2 PESAS DE 1 Y 2 Kg); MARCA: OHAUS; MODELO: NO INDICA; Nº SERIE: NO INDICA; ID INTERNA: NO INDICA; FECHA DE CALIBRACION: 23/09/2015. 2.- CERTIFICADO: IBMETRO CC-LM-CBA-0003-2015; INSTRUMENTO: PESA PATRON DE 20 Kg; MARCA: NO INDICA; MODELO: NO INDICA; Nº SERIE: 5; ID INTERNA: NO INDICA; FECHA DE CALIBRACION: 15/12/2015. | 0-50 | RAPALA | 274 | NO INDICA | BOA-H-83024 | 2014-11-24 | 2015-11-24 | 0 | 0
799 | BOLINTER LTDA. | 6 | TERMOMETRO IR | TEMPERATURA | CERTIFICADO: IBMETRO LP-CCT-1348;INSTRUMENTO: TERMOMETRO DIGITAL CON SENSOR TERMOPAR TIPO K; ALCANCE: DE -127 A 600; RESOLUCION: 0,1 ºC INMERSION TOTAL; MARCA: FLUKE; MODELO: 54 II; Nº SERIE:84530005; ID INTERNA: SC-20; FECHA DE CALIBRACION: 19/10/2017. | 62 MINI | FLUKE | 126 | 96740521 | NO INDICA | 2015-11-23 | 2016-11-22 | 0 | 0
800 | LINEA AEREA ECOJET | 58 | INSULATION RESISTANCE TESTER | ELÉCTRICA | CERTIFICADO: IBMETRO LP-CCE-0062-2017; INSTRUMENTO: MULTIMETRO PORTATIL; ALCANCE: VOLTAJE DC 1000, VOLTAJE AC 750, CORRIENTE DC 3A, CORRIENTE AC 3A, RESISTENCIA 100 Mohm; MARCA: HEWLETT PACKARD; MODELO: 34401A; Nº SERIE: US36017528; ID INTERNA: NO INDICA; FECHA DE CALIBRACION 03/11/2017. | UT502 | UNI-T | 369 | C140442198 | MMECO-14266 | 2017-12-26 | 2018-12-26 | 1 | 0
801 | SKYPLUS | 82 | MULTIMETRO DIGITAL | ELÉCTRICA | CERTIFICADO: IBMETRO LP-CCE-0062-2017; INSTRUMENTO: MULTIMETRO PORTATIL; ALCANCE: VOLTAJE DC 1000, VOLTAJE AC 750, CORRIENTE DC 3A, CORRIENTE AC 3A, RESISTENCIA 100 Mohm; MARCA: HEWLETT PACKARD; MODELO: 34401A; Nº SERIE: US36017528; ID INTERNA: NO INDICA; FECHA DE CALIBRACION 03/11/2017. | MUT-830 | TRUPER | 366 | 1070792030 | NO INDICA | 2016-07-21 | 2017-07-21 | 0
802 | SKYPLUS | 82 | LLAVE DE TORQUE | TORQUE | CERTIFICADO: FABRICANTE S/N; INTRUMENTO: TORQUE TESTER; ALCANCE: DE 60 A 600 ft. Lb; MARCA: SNAP-ON; MODELO: QC4ETT600; Nº SERIE: 0411480005; ID INTERNA: NO INDICA; FECHA DE CALIBRACION: 08/23/2011. | 3261 | KD TOOLS | 184 | 8057875 | NO INDICA | 2017-07-27 | 2018-07-27 | 0
803 | SKYPLUS | 82 | LLAVE DE TORQUE | TORQUE | CERTIFICADO: FABRICANTE S/N; INTRUMENTO: TORQUE TESTER; ALCANCE: DE 60 A 600 ft. Lb; MARCA: SNAP-ON; MODELO: QC4ETT600; Nº SERIE: 0411480005; ID INTERNA: NO INDICA; FECHA DE CALIBRACION: 08/23/2011. | 34323-1B | KING TONY | 189 | 1106231789 | NO INDICA | 2017-01-20 | 2018-01-20 | 0
804 | SKYPLUS | 82 | LLAVE DE TORQUE | TORQUE | CERTIFICADO: FABRICANTE S/N; INTRUMENTO: TORQUE TESTER; ALCANCE: DE 60 A 600 ft. Lb; MARCA: SNAP-ON; MODELO: QC4ETT600; Nº SERIE: 0411480005; ID INTERNA: NO INDICA; FECHA DE CALIBRACION: 08/23/2011. | 3264 | KD TOOLS | 184 | 5081121886 | NO INDICA | 2017-09-13 | 2018-09-13 | 1
805 | SKYPLUS | 82 | LLAVE DE TORQUE | TORQUE | CERTIFICADO: FABRICANTE S/N; INTRUMENTO: TORQUE TESTER; ALCANCE: DE 60 A 600 ft. Lb; MARCA: SNAP-ON; MODELO: QC4ETT600; Nº SERIE: 0411480005; ID INTERNA: NO INDICA; FECHA DE CALIBRACION: 08/23/2011. | TORQ-3/4 | TRUPER | 366 | 50300 | NO INDICA | 2018-02-02 | 2019-02-02 | 1
806 | SKYPLUS | 82 | LLAVE DE TORQUE | TORQUE | CERTIFICADO: FABRICANTE S/N; INTRUMENTO: TORQUE TESTER; ALCANCE: DE 60 A 600 ft. Lb; MARCA: SNAP-ON; MODELO: QC4ETT600; Nº SERIE: 0411480005; ID INTERNA: NO INDICA; FECHA DE CALIBRACION: 08/23/2011. | 34462-1EG | KING TONY | 189 | 1011622441 | NO INDICA | 2018-02-02 | 2019-02-02 | 1
807 | SKYPLUS | 82 | MICROMETRO | DIMENCIONAL | CERTIFICADO: IBMETRO LP-CCD-0906-2017; INSTRUMENTO: BLOQUES CALIBRE (12 UNIDADES) ACERO; MARCA: MITUTOYO; MODELO: NO INDICA; Nº SERIE: 990113; ID INTERNA: NO INDICA; FECHA DE CALIBRACION: 31/10/2017. | 103-141-10 | MITUTOYO | 228 | NO INDICA | NO INDICA | 2017-08-31 | 2018-08-31 | 0
808 | SKYPLUS | 82 | MICROMETRO | DIMENCIONAL | CERTIFICADO: IBMETRO LP-CCD-0906-2017; INSTRUMENTO: BLOQUES CALIBRE (12 UNIDADES) ACERO; MARCA: MITUTOYO; MODELO: NO INDICA; Nº SERIE: 990113; ID INTERNA: NO INDICA; FECHA DE CALIBRACION: 31/10/2017. | 103-140-10 | MITUTOYO | 228 | NO INDICA | NO INDICA | 2017-08-04 | 2018-08-04 | 0
809 | PLASTIFORTE | 72 | MANOMETRO | PRESION | CERTIFICADO: IBMETRO LP-CCP-0577-2017; INSTRUMENTO: CALIBRADOR DE PRESION; ALCANCE: HASTA 10000; RESOLUCION: d=0,1 PSI; MARCA: AMETEK; MODELO: NO INDICA; Nº SERIE: 003467-00196; ID INTERNA: SC-70; FECHA DE CALIBRACION: 23/10/2017. | 0-21 | SUREX | 336 | NO INDICA | CO-01 | 2014-11-29 | 2015-11-29 | 0 | 0
810 | UNILEVER ANDINA BOLIVIA S.A | 96 | VALVULA DE SEGURIDAD | PRESION | CERTIFICADO: IBMETRO LP-CCP-0577-2017; INSTRUMENTO: CALIBRADOR DE PRESION; ALCANCE: HASTA 10000; RESOLUCION: d=0,1 PSI; MARCA: AMETEK; MODELO: NO INDICA; Nº SERIE: 003467-00196; ID INTERNA: SC-70; FECHA DE CALIBRACION: 23/10/2017. | 3/4 | NO INDICA | 396 | 314296-1 | NO INDICA | 2014-12-01 | 2015-12-01 | 0
811 | UNILEVER ANDINA BOLIVIA S.A | 96 | VALVULA DE SEGURIDAD | PRESION | CERTIFICADO: IBMETRO LP-CCP-0577-2017; INSTRUMENTO: CALIBRADOR DE PRESION; ALCANCE: HASTA 10000; RESOLUCION: d=0,1 PSI; MARCA: AMETEK; MODELO: NO INDICA; Nº SERIE: 003467-00196; ID INTERNA: SC-70; FECHA DE CALIBRACION: 23/10/2017. | 3/4 | NO INDICA | 396 | 314296-2 | NO INDICA | 2014-12-01 | 2015-12-01 | 0
812 | BOLIVIANA DE AVIACIÓN | 7 | LLAVE DE TORQUE | TORQUE | CERTIFICADO: FABRICANTE S/N; INTRUMENTO: TORQUE TESTER; ALCANCE: DE 60 A 600 ft. Lb; MARCA: SNAP-ON; MODELO: QC4ETT600; Nº SERIE: 0411480005; ID INTERNA: NO INDICA; FECHA DE CALIBRACION: 08/23/2011. | QD4R400 | SNAP ON | 310 | 1113602592 | BOA-H-83041 | 2018-02-16 | 2019-02-16 | 1 | 0
813 | LINEA AEREA ECOJET | 58 | LLAVE DE TORQUE | TORQUE | CERTIFICADO: FABRICANTE S/N; INTRUMENTO: TORQUE TESTER; ALCANCE: DE 60 A 600 ft. Lb; MARCA: SNAP-ON; MODELO: QC4ETT600; Nº SERIE: 0411480005; ID INTERNA: NO INDICA; FECHA DE CALIBRACION: 08/23/2011. | QD2R100 | SNAP ON | 310 | 1006790345 | MMECO-153 | 2017-12-21 | 2018-12-21 | 1 | 0
814 | LINEA AEREA ECOJET | 58 | MANOMETRO DE REGULADOR 1 | PRESION | CERTIFICADO: IBMETRO LP-CCP-0577-2017; INSTRUMENTO: CALIBRADOR DE PRESION; ALCANCE: HASTA 10000; RESOLUCION: d=0,1 PSI; MARCA: AMETEK; MODELO: NO INDICA; Nº SERIE: 003467-00196; ID INTERNA: SC-70; FECHA DE CALIBRACION: 23/10/2017. | BU-2581-AQ | USG | 371 | AYO51514-1 | MMECO-14229A | 2018-01-17 | 2019-01-17 | 1 | 0
815 | BOLIVIANA DE AVIACIÓN | 7 | LLAVE DE TORQUE | TORQUE | CERTIFICADO: FABRICANTE S/N; INTRUMENTO: TORQUE TESTER; ALCANCE: DE 60 A 600 ft. Lb; MARCA: SNAP-ON; MODELO: QC4ETT600; Nº SERIE: 0411480005; ID INTERNA: NO INDICA; FECHA DE CALIBRACION: 08/23/2011. | QD2R100 | SNAP ON | 310 | 1213602852 | BOA-H-83042 | 2017-11-20 | 2018-11-20 | 1 | 0
816 | BOLIVIANA DE AVIACIÓN | 7 | LLAVE DE TORQUE | TORQUE | CERTIFICADO: FABRICANTE S/N; INTRUMENTO: TORQUE TESTER; ALCANCE: DE 60 A 600 ft. Lb; MARCA: SNAP-ON; MODELO: QC4ETT600; Nº SERIE: 0411480005; ID INTERNA: NO INDICA; FECHA DE CALIBRACION: 08/23/2011. | QD2R200 | SNAP ON | 310 | 1213802759 | BOA-H-83030 | 2018-02-02 | 2019-02-02 | 1 | 0
817 | BOLIVIANA DE AVIACIÓN | 7 | LLAVE DE TORQUE | TORQUE | CERTIFICADO: FABRICANTE S/N; INTRUMENTO: TORQUE TESTER; ALCANCE: DE 60 A 600 ft. Lb; MARCA: SNAP-ON; MODELO: QC4ETT600; Nº SERIE: 0411480005; ID INTERNA: NO INDICA; FECHA DE CALIBRACION: 08/23/2011. | QD2R200 | SNAP ON | 310 | 1213802749 | BOA-H-83029 | 2017-12-15 | 2018-12-15 | 1 | 0
818 | BOLIVIANA DE AVIACIÓN | 7 | LLAVE DE TORQUE | TORQUE | CERTIFICADO: FABRICANTE S/N; INTRUMENTO: TORQUE TESTER; ALCANCE: DE 60 A 600 ft. Lb; MARCA: SNAP-ON; MODELO: QC4ETT600; Nº SERIE: 0411480005; ID INTERNA: NO INDICA; FECHA DE CALIBRACION: 08/23/2011. | QD2R200 | SNAP ON | 310 | 12113802661 | BOA-H-83028 | 2017-12-29 | 2018-12-29 | 1 | 0
819 | INDUSTRIAS RAVI S.A. | 49 | MEDIDOR MAGNETICO DE ESPESORES | DIMENCIONAL | CERTIFICADO: IBMETRO CC-LD-689-2015; INSTRUMENTO: CALIBRADOR DE RELOJES COMPARADORES; ALCANCE: 25 mm; RESOLUCION: d=0,001 mm; MARCA: MITUTOYO; MODELO: NO INDICA; Nº DE SERIE: 600472; ID INTERNA: NO INDICA; FECHA DE CALIBRACION: 28/09/2015. | MBT 7200 | AGRTOPWAVE | 13 | 111685 | CR-IM-16 | 2014-12-17 | 2015-12-17 | 0 | 0
820 | LINEA AEREA ECOJET | 58 | VACUOMETRO | PRESION | CERTIFICADO: IBMETRO LP-CCP-0577-2017; INSTRUMENTO: CALIBRADOR DE PRESION; ALCANCE: HASTA 10000; RESOLUCION: d=0,1 PSI; MARCA: AMETEK; MODELO: NO INDICA; Nº SERIE: 003467-00196; ID INTERNA: SC-70; FECHA DE CALIBRACION: 23/10/2017. | A21-1-008 | EMPEO | 116 | 2010404 | MMECO-080 | 2018-06-15 | 2019-06-15 | 1 | 0
821 | TECNOPOR S.A. | 92 | FLEXOMETRO | DIMENCIONAL | CERTIFICADO: IBMETRO LP-CCD-0883-2017; INSTRUMENTO: CINTA METRICA; ALCANCE: 5,5 m; RESOLUCION: d=1 mm; MARCA: MITUTOYO; MODELO: NO INDICA; Nº SERIE: 701608; ID INTERNA: SA-42; FECHA DE CALIBRACION: 26/10/2017. | FH-8M | TRUPER | 366 | NO INDICA | NO INDICA | 2018-01-08 | 2019-01-08 | 1 | 0
822 | LINEA AEREA ECOJET | 58 | MANOMETRO INFLADO DE RUEDA | PRESION | CERTIFICADO: IBMETRO LP-CCP-0577-2017; INSTRUMENTO: CALIBRADOR DE PRESION; ALCANCE: HASTA 10000; RESOLUCION: d=0,1 PSI; MARCA: AMETEK; MODELO: NO INDICA; Nº SERIE: 003467-00196; ID INTERNA: SC-70; FECHA DE CALIBRACION: 23/10/2017. | 0-220 | NO INDICA | 396 | NO INDICA | MME15-282 | 2016-02-02 | 2017-02-01 | 0 | 0
823 | BOLINTER LTDA. | 6 | LLAVE DE TORQUE | TORQUE | CERTIFICADO: FABRICANTE S/N; INTRUMENTO: TORQUE TESTER; ALCANCE: DE 60 A 600 ft. Lb; MARCA: SNAP-ON; MODELO: QC4ETT600; Nº SERIE: 0411480005; ID INTERNA: NO INDICA; FECHA DE CALIBRACION: 08/23/2011. | 2503MFRMH | CDI | 62 | 613082328 | NO INDICA | 2015-01-13 | 2016-01-13 | 0 | 0
824 | BOLINTER LTDA. | 6 | LLAVE DE TORQUE | TORQUE | CERTIFICADO: FABRICANTE S/N; INTRUMENTO: TORQUE TESTER; ALCANCE: DE 60 A 600 ft. Lb; MARCA: SNAP-ON; MODELO: QC4ETT600; Nº SERIE: 0411480005; ID INTERNA: NO INDICA; FECHA DE CALIBRACION: 08/23/2011. | 2503MFRMH | CDI | 62 | 613505719 | CBTC 250-02 | 2015-01-13 | 2016-01-13 | 0 | 0
825 | BOLINTER LTDA. | 6 | LLAVE DE TORQUE | TORQUE | CERTIFICADO: FABRICANTE S/N; INTRUMENTO: TORQUE TESTER; ALCANCE: DE 60 A 600 ft. Lb; MARCA: SNAP-ON; MODELO: QC4ETT600; Nº SERIE: 0411480005; ID INTERNA: NO INDICA; FECHA DE CALIBRACION: 08/23/2011. | 2503MFRMH | CDI | 62 | 314604596 | NO INDICA | 2015-01-13 | 2016-01-13 | 0 | 0
826 | BOLINTER LTDA. | 6 | LLAVE DE TORQUE | TORQUE | CERTIFICADO: FABRICANTE S/N; INTRUMENTO: TORQUE TESTER; ALCANCE: DE 60 A 600 ft. Lb; MARCA: SNAP-ON; MODELO: QC4ETT600; Nº SERIE: 0411480005; ID INTERNA: NO INDICA; FECHA DE CALIBRACION: 08/23/2011. | QD3R250 | SNAP ON | 310 | 213600369 | NO INDICA | 2015-01-13 | 2016-01-13 | 0 | 0
827 | BOLINTER LTDA. | 6 | LLAVE DE TORQUE | TORQUE | CERTIFICADO: FABRICANTE S/N; INTRUMENTO: TORQUE TESTER; ALCANCE: DE 60 A 600 ft. Lb; MARCA: SNAP-ON; MODELO: QC4ETT600; Nº SERIE: 0411480005; ID INTERNA: NO INDICA; FECHA DE CALIBRACION: 08/23/2011. | 6004MFRMH | CDI | 62 | 812602330 | CBTC 250-06 | 2015-01-13 | 2016-01-13 | 0 | 0
828 | BOLINTER LTDA. | 6 | LLAVE DE TORQUE | TORQUE | CERTIFICADO: FABRICANTE S/N; INTRUMENTO: TORQUE TESTER; ALCANCE: DE 60 A 600 ft. Lb; MARCA: SNAP-ON; MODELO: QC4ETT600; Nº SERIE: 0411480005; ID INTERNA: NO INDICA; FECHA DE CALIBRACION: 08/23/2011. | 6004MFRMH | CDI | 62 | 1011604407 | CBTC 250-07 | 2015-01-13 | 2016-01-13 | 0 | 0
829 | BOLINTER LTDA. | 6 | LLAVE DE TORQUE | TORQUE | CERTIFICADO: FABRICANTE S/N; INTRUMENTO: TORQUE TESTER; ALCANCE: DE 60 A 600 ft. Lb; MARCA: SNAP-ON; MODELO: QC4ETT600; Nº SERIE: 0411480005; ID INTERNA: NO INDICA; FECHA DE CALIBRACION: 08/23/2011. | 6004MFRMH | CDI | 62 | 713500589 | CBTC 250-09 | 2015-01-13 | 2016-01-13 | 0 | 0
830 | BOLINTER LTDA. | 6 | LLAVE DE TORQUE | TORQUE | CERTIFICADO: FABRICANTE S/N; INTRUMENTO: TORQUE TESTER; ALCANCE: DE 60 A 600 ft. Lb; MARCA: SNAP-ON; MODELO: QC4ETT600; Nº SERIE: 0411480005; ID INTERNA: NO INDICA; FECHA DE CALIBRACION: 08/23/2011. | 6004MFRMH | CDI | 62 | 812601951 | NO INDICA | 2015-01-13 | 2016-01-13 | 0 | 0
831 | INDUSTRIAS RAVI S.A. | 49 | CALIBRADOR PIE DE REY ANALOGICO | DIMENCIONAL | CERTIFICADO: IBMETRO CC-LD-687-2015; INSTRUMENTO: JUEGO DE BLOQUES CALIBRE ACERO; MARCA: MITUTOYO; MODELO: NO INDICA; Nº SERIE: NO INDICA; ID INTERNA: NO INDICA; FECHA DE CALIBRACION: 25/09/2015. | NO INDICA | MITUTOYO | 228 | 8815733 | NO INDICA | 2016-04-18 | 2017-04-18 | 0 | 0
832 | INDUSTRIAS RAVI S.A. | 49 | CALIBRADOR PIE DE REY ANALOGICO | DIMENCIONAL | CERTIFICADO: IBMETRO CC-LD-687-2015; INSTRUMENTO: JUEGO DE BLOQUES CALIBRE ACERO; MARCA: MITUTOYO; MODELO: NO INDICA; Nº SERIE: NO INDICA; ID INTERNA: NO INDICA; FECHA DE CALIBRACION: 25/09/2015. | 530-104BR | MITUTOYO | 228 | 11866347 | NO INDICA | 2016-04-21 | 2017-04-21 | 0 | 0
833 | BOLINTER LTDA. | 6 | LLAVE DE TORQUE | TORQUE | CERTIFICADO: FABRICANTE S/N; INTRUMENTO: TORQUE TESTER; ALCANCE: DE 60 A 600 ft. Lb; MARCA: SNAP-ON; MODELO: QC4ETT600; Nº SERIE: 0411480005; ID INTERNA: NO INDICA; FECHA DE CALIBRACION: 08/23/2011. | 6004MFRMH | CDI | 62 | 112601529 | NO INDICA | 2015-01-15 | 2016-01-15 | 0 | 0
834 | BOLINTER LTDA. | 6 | LLAVE DE TORQUE | TORQUE | CERTIFICADO: FABRICANTE S/N; INTRUMENTO: TORQUE TESTER; ALCANCE: DE 60 A 600 ft. Lb; MARCA: SNAP-ON; MODELO: QC4ETT600; Nº SERIE: 0411480005; ID INTERNA: NO INDICA; FECHA DE CALIBRACION: 08/23/2011. | 6004MFRMH | CDI | 62 | 713500522 | NO INDICA | 2015-01-16 | 2016-01-16 | 0 | 0
835 | BOLINTER LTDA. | 6 | LLAVE DE TORQUE | TORQUE | CERTIFICADO: FABRICANTE S/N; INTRUMENTO: TORQUE TESTER; ALCANCE: DE 60 A 600 ft. Lb; MARCA: SNAP-ON; MODELO: QC4ETT600; Nº SERIE: 0411480005; ID INTERNA: NO INDICA; FECHA DE CALIBRACION: 08/23/2011. | 6004MFRMH | CDI | 62 | 713500577 | NO INDICA | 2015-01-16 | 2016-01-16 | 0 | 0
836 | INDUSTRIAS RAVI S.A. | 49 | CALIBRADOR PIE DE REY ANALOGICO | DIMENCIONAL | CERTIFICADO: IBMETRO CC-LD-687-2015; INSTRUMENTO: JUEGO DE BLOQUES CALIBRE ACERO; MARCA: MITUTOYO; MODELO: NO INDICA; Nº SERIE: NO INDICA; ID INTERNA: NO INDICA; FECHA DE CALIBRACION: 25/09/2015. | 530-104BR | MITUTOYO | 228 | 12842066 | NO INDICA | 2016-04-18 | 2017-04-18 | 0 | 0
837 | BOLINTER LTDA. | 6 | LLAVE DE TORQUE | TORQUE | CERTIFICADO: FABRICANTE S/N; INTRUMENTO: TORQUE TESTER; ALCANCE: DE 60 A 600 ft. Lb; MARCA: SNAP-ON; MODELO: QC4ETT600; Nº SERIE: 0411480005; ID INTERNA: NO INDICA; FECHA DE CALIBRACION: 08/23/2011. | QD3R250 | SNAP ON | 310 | 112006981 | NO INDICA | 2016-01-20 | 2017-01-19 | 0 | 0
838 | BOLINTER LTDA. | 6 | LLAVE DE TORQUE | TORQUE | CERTIFICADO: FABRICANTE S/N; INTRUMENTO: TORQUE TESTER; ALCANCE: DE 60 A 600 ft. Lb; MARCA: SNAP-ON; MODELO: QC4ETT600; Nº SERIE: 0411480005; ID INTERNA: NO INDICA; FECHA DE CALIBRACION: 08/23/2011. | QD3R150 | SNAP ON | 310 | 412603648 | NO INDICA | 2015-01-20 | 2016-01-20 | 0 | 0
839 | BOLINTER LTDA. | 6 | LLAVE DE TORQUE | DIMENCIONAL | CERTIFICADO: CAMPUS MC-T-402; INSTRUMENTO: TORQUE TESTER; MARCA: SNAP-ON; MODELO: QC4ETT600; Nº SERIE: 0411450005;ID INTERNA: NO INDICA; FECHA DE CALIBRACION: 04/06/2015 | QD3R250 | SNAP ON | 310 | 0113008409 | NO INDICA | 2015-01-20 | 2016-01-20 | 0
840 | BOLINTER LTDA. | 6 | LLAVE DE TORQUE | TORQUE | CERTIFICADO: FABRICANTE S/N; INTRUMENTO: TORQUE TESTER; ALCANCE: DE 60 A 600 ft. Lb; MARCA: SNAP-ON; MODELO: QC4ETT600; Nº SERIE: 0411480005; ID INTERNA: NO INDICA; FECHA DE CALIBRACION: 08/23/2011. | QD3R250 | SNAP ON | 310 | 213600347 | NO INDICA | 2015-01-20 | 2016-01-20 | 0 | 0
841 | BOLINTER LTDA. | 6 | LLAVE DE TORQUE | TORQUE | CERTIFICADO: FABRICANTE S/N; INTRUMENTO: TORQUE TESTER; ALCANCE: DE 60 A 600 ft. Lb; MARCA: SNAP-ON; MODELO: QC4ETT600; Nº SERIE: 0411480005; ID INTERNA: NO INDICA; FECHA DE CALIBRACION: 08/23/2011. | 2503MFRMH | CDI TORQUE | 63 | 314504513 | CBTC 250-03 | 2016-01-19 | 2017-01-18 | 0 | 0
842 | PLASTIFORTE | 72 | CINTA METRICA PI | DIMENCIONAL | CERTIFICADO: IBMETRO CC-LD-203-2013; INSTRUMENTO: CINTA METRICA; ALCANCE: 5,5 m; RESOLUCION: d= 1mm; CLASE: II; MARCA: MITUTOYO; MODELO: NO INDICA; Nº SERIE: 701608; ID INTERNA: LB-22535; FECHA DE CALIBRACION: 23/05/2013. | 5 | KOMELON | 191 | NO INDICA | CC-06 | 2016-01-20 | 2017-01-19 | 0 | 0
842 | INDUSTRIAS RAVI S.A. | 49 | SET DE LAMINAS | DIMENCIONAL | CERTIFICADO: IBMETRO LP-CCD-0884-2017; INSTRUMENTO: RELOJ COMPARADOR; ALCANCE: 25,4; RESOLUCION: d=0,001 mm; MARCA: MITUTOYO; MODELO; ID-C125RMB; Nº SERIE: 09054163; ID INTERNA: SC-47; FECHA DE CALIBRACION: 27/10/2017. | SMEC-II CNT | TECNOMEDICAO | 346 | NO INDICA | CF-PT-01 | 2018-02-20 | 2019-02-20 | 1
843 | PLASTIFORTE | 72 | TERMOMETRO DE MERCURIO | TEMPERATURA | CERTIFICADO: IBMETRO LP-CCT-1348;INSTRUMENTO: TERMOMETRO DIGITAL CON SENSOR TERMOPAR TIPO K; ALCANCE: DE -127 A 600; RESOLUCION: 0,1 ºC INMERSION TOTAL; MARCA: FLUKE; MODELO: 54 II; Nº SERIE:84530005; ID INTERNA: SC-20; FECHA DE CALIBRACION: 19/10/2017. | 0-300 | MC | 219 | NO INDICA | CC-07 | 2016-01-27 | 2017-01-26 | 0 | 0
844 | BOLINTER LTDA. | 6 | BALANZA DIGITAL | MASA | 3 PATRONES: 1.- CERTIFICADO: IBMETRO CB-CCM-0007-2017; INSTRUMENTO: PESA PATRON; MARCA: NO INDICA; MODELO: NO INDICA; Nº SERIE: NO INDICA; ID INTERNA: 5. 2.- CERTIFICADO: IBMETRO LP-CCM-0295-2017; INSTRUMENTO: PESAS PATRON (13 PIEZAS DE 1gr, 2gr(2), 5gr, 10gr, 20gr(2), 50gr, 100gr, 200gr(2), 500gr Y 1 kg; MARCA: OHAUS; MODELO: NO INDICA; Nº SERIE: NO INDICA; ID INTERNA: SC-27; FECHA DE CALIBRACION: 03/11/2017. 3.- CERTIFICADO: IBMETRO LP-CCM-0296-2017; INSTRUMENTO: PESAS PATRON (2 PESAS DE 1 kg Y 2 kg); MARCA: METRIL; MODELO: NO INDICA; Nº DE SERIE: NO INDICA; ID INTERNA: NO INDICA; FECHA DE CALIBRACION: 03/11/2017. | JW-30K | JADEVER | 175 | WA38311T3745 | B4BL13 | 2015-01-27 | 2016-01-27 | 0 | 0
845 | BOLINTER LTDA. | 6 | BALANZA DIGITAL | MASA | 3 PATRONES: 1.- CERTIFICADO: IBMETRO CB-CCM-0007-2017; INSTRUMENTO: PESA PATRON; MARCA: NO INDICA; MODELO: NO INDICA; Nº SERIE: NO INDICA; ID INTERNA: 5. 2.- CERTIFICADO: IBMETRO LP-CCM-0295-2017; INSTRUMENTO: PESAS PATRON (13 PIEZAS DE 1gr, 2gr(2), 5gr, 10gr, 20gr(2), 50gr, 100gr, 200gr(2), 500gr Y 1 kg; MARCA: OHAUS; MODELO: NO INDICA; Nº SERIE: NO INDICA; ID INTERNA: SC-27; FECHA DE CALIBRACION: 03/11/2017. 3.- CERTIFICADO: IBMETRO LP-CCM-0296-2017; INSTRUMENTO: PESAS PATRON (2 PESAS DE 1 kg Y 2 kg); MARCA: METRIL; MODELO: NO INDICA; Nº DE SERIE: NO INDICA; ID INTERNA: NO INDICA; FECHA DE CALIBRACION: 03/11/2017. | SP602 | OHAUS | 247 | 7132111923 | NO INDICA | 2015-01-26 | 2016-01-26 | 0 | 0
846 | BOLINTER LTDA. | 6 | BALANZA DIGITAL | MASA | 3 PATRONES: 1.- CERTIFICADO: IBMETRO CB-CCM-0007-2017; INSTRUMENTO: PESA PATRON; MARCA: NO INDICA; MODELO: NO INDICA; Nº SERIE: NO INDICA; ID INTERNA: 5. 2.- CERTIFICADO: IBMETRO LP-CCM-0295-2017; INSTRUMENTO: PESAS PATRON (13 PIEZAS DE 1gr, 2gr(2), 5gr, 10gr, 20gr(2), 50gr, 100gr, 200gr(2), 500gr Y 1 kg; MARCA: OHAUS; MODELO: NO INDICA; Nº SERIE: NO INDICA; ID INTERNA: SC-27; FECHA DE CALIBRACION: 03/11/2017. 3.- CERTIFICADO: IBMETRO LP-CCM-0296-2017; INSTRUMENTO: PESAS PATRON (2 PESAS DE 1 kg Y 2 kg); MARCA: METRIL; MODELO: NO INDICA; Nº DE SERIE: NO INDICA; ID INTERNA: NO INDICA; FECHA DE CALIBRACION: 03/11/2017. | SP602 | OHAUS | 247 | B4116521532 | NO INDICA | 2015-01-26 | 2016-01-26 | 0 | 0
847 | S.A.E. | 80 | MICROMETRO DE INTERIORES | DIMENCIONAL | CERTIFICADO: IBMETRO CC-LD-226-2013; INSTRUMENTO: JUEGO DE BLOQUES CALIBRE; MARCA: MITUTOYO; MODELO: NO INDICA; Nº SERIE: 990113; ID INTERNA: LB19498; FECHA DE CALIBRACION: 31/05/2013. | 368-026 | MITUTOYO | 228 | 706487 | NO INDICA | 2015-01-07 | 2016-01-07 | 0 | 0
848 | S.A.E. | 80 | MICROMETRO DE INTERIORES | DIMENCIONAL | CERTIFICADO: IBMETRO CC-LD-226-2013; INSTRUMENTO: JUEGO DE BLOQUES CALIBRE; MARCA: MITUTOYO; MODELO: NO INDICA; Nº SERIE: 990113; ID INTERNA: LB19498; FECHA DE CALIBRACION: 31/05/2013. | 302-3316 | SHARS | 299 | 100295004 | NO INDICA | 2015-01-07 | 2016-01-07 | 0 | 0
849 | S.A.E. | 80 | MICROMETRO DE INTERIORES | DIMENCIONAL | CERTIFICADO: IBMETRO CC-LD-226-2013; INSTRUMENTO: JUEGO DE BLOQUES CALIBRE; MARCA: MITUTOYO; MODELO: NO INDICA; Nº SERIE: 990113; ID INTERNA: LB19498; FECHA DE CALIBRACION: 31/05/2013. | 303-3310 | SHARS | 299 | 9099801 | NO INDICA | 2015-01-06 | 2016-01-06 | 0 | 0
850 | S.A.E. | 80 | MICROMETRO DE INTERIORES | DIMENCIONAL | CERTIFICADO: IBMETRO CC-LD-226-2013; INSTRUMENTO: JUEGO DE BLOQUES CALIBRE; MARCA: MITUTOYO; MODELO: NO INDICA; Nº SERIE: 990113; ID INTERNA: LB19498; FECHA DE CALIBRACION: 31/05/2013. | 303-3311 | SHARS | 299 | 90999954 | NO INDICA | 2015-01-06 | 2016-01-06 | 0 | 0
851 | S.A.E. | 80 | MICROMETRO DE INTERIORES | DIMENCIONAL | CERTIFICADO: IBMETRO CC-LD-226-2013; INSTRUMENTO: JUEGO DE BLOQUES CALIBRE; MARCA: MITUTOYO; MODELO: NO INDICA; Nº SERIE: 990113; ID INTERNA: LB19498; FECHA DE CALIBRACION: 31/05/2013. | 303-3314 | SHARS | 299 | 91094723 | NO INDICA | 2015-01-06 | 2016-01-06 | 0 | 0
852 | S.A.E. | 80 | MICROMETRO DE INTERIORES | DIMENCIONAL | CERTIFICADO: IBMETRO CC-LD-226-2013; INSTRUMENTO: JUEGO DE BLOQUES CALIBRE; MARCA: MITUTOYO; MODELO: NO INDICA; Nº SERIE: 990113; ID INTERNA: LB19498; FECHA DE CALIBRACION: 31/05/2013. | 303-3313 | SHARS | 299 | 90999831 | NO INDICA | 2015-01-06 | 2016-01-06 | 0 | 0
853 | S.A.E. | 80 | MICROMETRO DE INTERIORES | DIMENCIONAL | CERTIFICADO: IBMETRO CC-LD-226-2013; INSTRUMENTO: JUEGO DE BLOQUES CALIBRE; MARCA: MITUTOYO; MODELO: NO INDICA; Nº SERIE: 990113; ID INTERNA: LB19498; FECHA DE CALIBRACION: 31/05/2013. | 303-3317 | SHARS | 299 | 90196876 | NO INDICA | 2015-01-07 | 2016-01-07 | 0 | 0
854 | INDUSTRIAS RAVI S.A. | 49 | CALIBRADOR PIE DE REY ANALOGICO | DIMENCIONAL | CERTIFICADO: IBMETRO CC-LD-687-2015; INSTRUMENTO: JUEGO DE BLOQUES CALIBRE ACERO; MARCA: MITUTOYO; MODELO: NO INDICA; Nº SERIE: NO INDICA; ID INTERNA: NO INDICA; FECHA DE CALIBRACION: 25/09/2015. | 530-104BR | MITUTOYO | 228 | 13817493 | NO INDICA | 2016-04-21 | 2017-04-21 | 0 | 0
855 | LINEA AEREA ECOJET | 58 | LLAVE DE TORQUE | TORQUE | CERTIFICADO: FABRICANTE S/N; INTRUMENTO: TORQUE TESTER; ALCANCE: DE 60 A 600 ft. Lb; MARCA: SNAP-ON; MODELO: QC4ETT600; Nº SERIE: 0411480005; ID INTERNA: NO INDICA; FECHA DE CALIBRACION: 08/23/2011. | 6004MFRPH | CDI | 62 | 814606327 | MMECO-15-296C | 2018-02-17 | 2019-02-17 | 1 | 0
856 | LINEA AEREA ECOJET | 58 | LLAVE DE TORQUE | TORQUE | CERTIFICADO: FABRICANTE S/N; INTRUMENTO: TORQUE TESTER; ALCANCE: DE 60 A 600 ft. Lb; MARCA: SNAP-ON; MODELO: QC4ETT600; Nº SERIE: 0411480005; ID INTERNA: NO INDICA; FECHA DE CALIBRACION: 08/23/2011. | 6004MFRPH | CDI | 62 | 814606224 | MMECO-15-296B | 2018-02-17 | 2019-02-17 | 1 | 0
857 | LINEA AEREA ECOJET | 58 | LLAVE DE TORQUE | TORQUE | CERTIFICADO: FABRICANTE S/N; INTRUMENTO: TORQUE TESTER; ALCANCE: DE 60 A 600 ft. Lb; MARCA: SNAP-ON; MODELO: QC4ETT600; Nº SERIE: 0411480005; ID INTERNA: NO INDICA; FECHA DE CALIBRACION: 08/23/2011. | 6004MFRPH | CDI | 62 | 814606195 | MMECO-15-296A | 2018-02-20 | 2019-02-20 | 1 | 0
858 | I.S.T. | 43 | SOUND LEVEL METER | ACÚSTICA | CERTIFICADO: IBMETRO CC-LA-017-2013; INSTRUMENTO: SONOMETRO DIGITAL; ALCANCE: 50 A 130 db; RESOLUCION: 1 db; MARCA: RADIOSHACK; MODELO: 33-2055; Nº SERIE: NO INDICA; ID INTERNA: 8A-DBEL-005; FECHA DE CALIBRACION: 11/06/2013. | 407736 | EXTECH | 119 | 70609894 | MED-083 | 2015-02-02 | 2016-02-02 | 0 | 0
859 | S.A.E. | 80 | SET DE AROS | DIMENCIONAL | CERTIFICADO: IBMETRO CC-LD-203-2013; INSTRUMENTO: CINTA METRICA; ALCANCE: 5,5 m; RESOLUCION: d= 1mm; CLASE: II; MARCA: MITUTOYO; MODELO: NO INDICA; Nº SERIE: 701608; ID INTERNA: LB-22535; FECHA DE CALIBRACION: 23/05/2013. | 177 | MITUTOYO | 228 | NO INDICA | NO INDICA | 2015-02-03 | 2016-02-03 | 0 | 0
860 | S.A.E. | 80 | MICROMETRO DE EXTERIORES | DIMENCIONAL | CERTIFICADO: IBMETRO LP-CCD-0906-2017; INSTRUMENTO: BLOQUES CALIBRE (12 UNIDADES) ACERO; MARCA: MITUTOYO; MODELO: NO INDICA; Nº SERIE: 990113; ID INTERNA: NO INDICA; FECHA DE CALIBRACION: 31/10/2017. | 193-211 | MITUTOYO | 228 | 7231707 | NO INDICA | 2015-12-18 | 2016-12-17 | 0 | 0
861 | LINEA AEREA ECOJET | 58 | DEPTH GAUCE | DIMENCIONAL | CERTIFICADO: IBMETRO LP-CCD-0906-2017; INSTRUMENTO: BLOQUES CALIBRE (12 UNIDADES) ACERO; MARCA: MITUTOYO; MODELO: NO INDICA; Nº SERIE: 990113; ID INTERNA: NO INDICA; FECHA DE CALIBRACION: 31/10/2017. | NTO35-1"C | MITUTOYO | 228 | 3632 | MMECO-15-298H | 2018-02-20 | 2019-02-20 | 1 | 0
862 | LINEA AEREA ECOJET | 58 | CALIBRADOR DE PROFUNDIDAD | DIMENCIONAL | CERTIFICADO: IBMETRO CC-LD-226-2013; INSTRUMENTO: JUEGO DE BLOQUES CALIBRE; MARCA: MITUTOYO; MODELO: NO INDICA; Nº SERIE: 990113; ID INTERNA: LB19498; FECHA DE CALIBRACION: 31/05/2013. | NTD35-1"C | MITUTOYO | 228 | 3585 | MMECO-15-298G | 2018-02-20 | 2019-02-20 | 1 | 0
863 | LINEA AEREA ECOJET | 58 | CALIBRADOR DE PROFUNDIDAD | DIMENCIONAL | CERTIFICADO: IBMETRO CC-LD-226-2013; INSTRUMENTO: JUEGO DE BLOQUES CALIBRE; MARCA: MITUTOYO; MODELO: NO INDICA; Nº SERIE: 990113; ID INTERNA: LB19498; FECHA DE CALIBRACION: 31/05/2013. | NTD35-1"C | MITUTOYO | 228 | 3538 | MMECO-15-298I | 2016-02-12 | 2017-02-11 | 0 | 0
864 | BOLINTER LTDA. | 6 | VACUOMETRO | PRESION | CERTIFICADO: IBMETRO LP-CCP-0577-2017; INSTRUMENTO: CALIBRADOR DE PRESION; ALCANCE: HASTA 10000; RESOLUCION: d=0,1 PSI; MARCA: AMETEK; MODELO: NO INDICA; Nº SERIE: 003467-00196; ID INTERNA: SC-70; FECHA DE CALIBRACION: 23/10/2017. | 0-30 | NOUVA FIMA | 241 | NO INDICA | NO INDICA | 2015-02-04 | 2016-02-04 | 0 | 0
865 | FABOCE | 27 | CALIBRADOR PIE DE REY ANALOGICO | DIMENCIONAL | CERTIFICADO: IBMETRO CC-LD-687-2015; INSTRUMENTO: JUEGO DE BLOQUES CALIBRE ACERO; MARCA: MITUTOYO; MODELO: NO INDICA; Nº SERIE: NO INDICA; ID INTERNA: NO INDICA; FECHA DE CALIBRACION: 25/09/2015. | 802266 | MITUTOYO | 228 | NO INDICA | CSN-1 | 2015-02-02 | 2016-02-02 | 0 | 0
866 | FABOCE | 27 | CALIBRADOR PIE DE REY ANALOGICO | DIMENCIONAL | CERTIFICADO: IBMETRO CC-LD-687-2015; INSTRUMENTO: JUEGO DE BLOQUES CALIBRE ACERO; MARCA: MITUTOYO; MODELO: NO INDICA; Nº SERIE: NO INDICA; ID INTERNA: NO INDICA; FECHA DE CALIBRACION: 25/09/2015. | 802266 | MITUTOYO | 228 | NO INDICA | CPN-1 | 2015-02-02 | 2016-02-02 | 0 | 0
867 | FABOCE | 27 | CALIBRADOR PIE DE REY ANALOGICO | DIMENCIONAL | CERTIFICADO: IBMETRO CC-LD-687-2015; INSTRUMENTO: JUEGO DE BLOQUES CALIBRE ACERO; MARCA: MITUTOYO; MODELO: NO INDICA; Nº SERIE: NO INDICA; ID INTERNA: NO INDICA; FECHA DE CALIBRACION: 25/09/2015. | 802266 | MITUTOYO | 228 | NO INDICA | CPC-1 | 2015-02-03 | 2016-02-03 | 0 | 0
868 | FABOCE | 27 | CALIBRADOR PIE DE REY ANALOGICO | DIMENCIONAL | CERTIFICADO: IBMETRO CC-LD-687-2015; INSTRUMENTO: JUEGO DE BLOQUES CALIBRE ACERO; MARCA: MITUTOYO; MODELO: NO INDICA; Nº SERIE: NO INDICA; ID INTERNA: NO INDICA; FECHA DE CALIBRACION: 25/09/2015. | 802266 | MITUTOYO | 228 | NO INDICA | CSC-1 | 2015-02-03 | 2016-02-03 | 0 | 0
869 | FABOCE | 27 | BALANZA ANALOGICA MECANICA | MASA | 3 PATRONES: 1.- CERTIFICADO: IBMETRO CB-CCM-0007-2017; INSTRUMENTO: PESA PATRON; MARCA: NO INDICA; MODELO: NO INDICA; Nº SERIE: NO INDICA; ID INTERNA: 5. 2.- CERTIFICADO: IBMETRO LP-CCM-0295-2017; INSTRUMENTO: PESAS PATRON (13 PIEZAS DE 1gr, 2gr(2), 5gr, 10gr, 20gr(2), 50gr, 100gr, 200gr(2), 500gr Y 1 kg; MARCA: OHAUS; MODELO: NO INDICA; Nº SERIE: NO INDICA; ID INTERNA: SC-27; FECHA DE CALIBRACION: 03/11/2017. 3.- CERTIFICADO: IBMETRO LP-CCM-0296-2017; INSTRUMENTO: PESAS PATRON (2 PESAS DE 1 kg Y 2 kg); MARCA: METRIL; MODELO: NO INDICA; Nº DE SERIE: NO INDICA; ID INTERNA: NO INDICA; FECHA DE CALIBRACION: 03/11/2017. | NO INDICA | TRANSPORTA | 363 | NO INDICA | BM-1 | 2015-02-05 | 2016-02-05 | 0 | 0
870 | FABOCE | 27 | BALANZA ANALOGICA MECANICA | MASA | 3 PATRONES: 1.- CERTIFICADO: IBMETRO CB-CCM-0007-2017; INSTRUMENTO: PESA PATRON; MARCA: NO INDICA; MODELO: NO INDICA; Nº SERIE: NO INDICA; ID INTERNA: 5. 2.- CERTIFICADO: IBMETRO LP-CCM-0295-2017; INSTRUMENTO: PESAS PATRON (13 PIEZAS DE 1gr, 2gr(2), 5gr, 10gr, 20gr(2), 50gr, 100gr, 200gr(2), 500gr Y 1 kg; MARCA: OHAUS; MODELO: NO INDICA; Nº SERIE: NO INDICA; ID INTERNA: SC-27; FECHA DE CALIBRACION: 03/11/2017. 3.- CERTIFICADO: IBMETRO LP-CCM-0296-2017; INSTRUMENTO: PESAS PATRON (2 PESAS DE 1 kg Y 2 kg); MARCA: METRIL; MODELO: NO INDICA; Nº DE SERIE: NO INDICA; ID INTERNA: NO INDICA; FECHA DE CALIBRACION: 03/11/2017. | ROVERETO | CROTTI | 85 | 331306 | CLO-1600 | 2016-01-12 | 2017-01-11 | 0 | 0
871 | FABOCE | 27 | CALIBRADOR PIE DE REY | DIMENCIONAL | CERTIFICADO: IBMETRO CC-LD-226-2013; INSTRUMENTO: JUEGO DE BLOQUES CALIBRE; MARCA: MITUTOYO; MODELO: NO INDICA; Nº SERIE: 990113; ID INTERNA: LB19498; FECHA DE CALIBRACION: 31/05/2013. | 1251MEA | STARRET | 327 | 02/29594 | CP-1 | 2015-02-05 | 2016-02-05 | 0 | 0
872 | FABOCE | 27 | CALIBRADOR PIE DE REY | DIMENCIONAL | CERTIFICADO: IBMETRO CC-LD-226-2013; INSTRUMENTO: JUEGO DE BLOQUES CALIBRE; MARCA: MITUTOYO; MODELO: NO INDICA; Nº SERIE: 990113; ID INTERNA: LB19498; FECHA DE CALIBRACION: 31/05/2013. | 1251MEA | STARRET | 327 | 07/10310 | CP-2 | 2015-02-05 | 2016-02-05 | 0 | 0
874 | FABOCE | 27 | MANOMETRO | PRESION | CERTIFICADO: IBMETRO LP-CCP-0577-2017; INSTRUMENTO: CALIBRADOR DE PRESION; ALCANCE: HASTA 10000; RESOLUCION: d=0,1 PSI; MARCA: AMETEK; MODELO: NO INDICA; Nº SERIE: 003467-00196; ID INTERNA: SC-70; FECHA DE CALIBRACION: 23/10/2017. | 25J58W1 | MARSH | 214 | NO INDICA | MP-1 | 2015-02-09 | 2016-02-09 | 0 | 0
875 | FABOCE | 27 | BALANZA DIGITAL | MASA | 3 PATRONES: 1.- CERTIFICADO: IBMETRO CB-CCM-0007-2017; INSTRUMENTO: PESA PATRON; MARCA: NO INDICA; MODELO: NO INDICA; Nº SERIE: NO INDICA; ID INTERNA: 5. 2.- CERTIFICADO: IBMETRO LP-CCM-0295-2017; INSTRUMENTO: PESAS PATRON (13 PIEZAS DE 1gr, 2gr(2), 5gr, 10gr, 20gr(2), 50gr, 100gr, 200gr(2), 500gr Y 1 kg; MARCA: OHAUS; MODELO: NO INDICA; Nº SERIE: NO INDICA; ID INTERNA: SC-27; FECHA DE CALIBRACION: 03/11/2017. 3.- CERTIFICADO: IBMETRO LP-CCM-0296-2017; INSTRUMENTO: PESAS PATRON (2 PESAS DE 1 kg Y 2 kg); MARCA: METRIL; MODELO: NO INDICA; Nº DE SERIE: NO INDICA; ID INTERNA: NO INDICA; FECHA DE CALIBRACION: 03/11/2017. | CENTAURUS | JM | 176 | NO INDICA | BP-1 | 2015-02-04 | 2016-02-04 | 0 | 0
876 | BOLIVIANA DE AVIACIÓN | 7 | LLAVE DE TORQUE | TORQUE | CERTIFICADO: FABRICANTE S/N; INTRUMENTO: TORQUE TESTER; ALCANCE: DE 60 A 600 ft. Lb; MARCA: SNAP-ON; MODELO: QC4ETT600; Nº SERIE: 0411480005; ID INTERNA: NO INDICA; FECHA DE CALIBRACION: 08/23/2011. | QD2R1000 | SNAP ON | 310 | 114007226 | BOA-H-83032 | 2017-08-25 | 2018-08-25 | 0 | 0
877 | EMBOL S.A | 20 | LLAVE DE TORQUE | TORQUE | CERTIFICADO: FABRICANTE S/N; INTRUMENTO: TORQUE TESTER; ALCANCE: DE 60 A 600 ft. Lb; MARCA: SNAP-ON; MODELO: QC4ETT600; Nº SERIE: 0411480005; ID INTERNA: NO INDICA; FECHA DE CALIBRACION: 08/23/2011. | 0-75 | TORQUELEADER | 362 | TK04 | NO INDICA | 2015-02-12 | 2016-02-12 | 0
878 | T.A.B | 86 | LLAVE DE TORQUE | TORQUE | CERTIFICADO: FABRICANTE S/N; INTRUMENTO: TORQUE TESTER; ALCANCE: DE 60 A 600 ft. Lb; MARCA: SNAP-ON; MODELO: QC4ETT600; Nº SERIE: 0411480005; ID INTERNA: NO INDICA; FECHA DE CALIBRACION: 08/23/2011. | BRUTUS3R250D | SNAP ON | 310 | 813605528 | NO INDICA | 2018-02-16 | 2019-02-16 | 1
879 | T.A.B | 86 | LLAVE DE TORQUE | TORQUE | CERTIFICADO: FABRICANTE S/N; INTRUMENTO: TORQUE TESTER; ALCANCE: DE 60 A 600 ft. Lb; MARCA: SNAP-ON; MODELO: QC4ETT600; Nº SERIE: 0411480005; ID INTERNA: NO INDICA; FECHA DE CALIBRACION: 08/23/2011. | QD1200 | SNAP ON | 310 | 1013038050 | NO INDICA | 2018-05-11 | 2019-05-11 | 1 | 0
880 | T.A.B | 86 | LLAVE DE TORQUE | TORQUE | CERTIFICADO: FABRICANTE S/N; INTRUMENTO: TORQUE TESTER; ALCANCE: DE 60 A 600 ft. Lb; MARCA: SNAP-ON; MODELO: QC4ETT600; Nº SERIE: 0411480005; ID INTERNA: NO INDICA; FECHA DE CALIBRACION: 08/23/2011. | QD21000 | SNAP ON | 310 | 1213503324 | 11-0043 | 2018-05-09 | 2019-05-09 | 1 | 0
881 | T.A.B | 86 | LLAVE DE TORQUE | TORQUE | CERTIFICADO: FABRICANTE S/N; INTRUMENTO: TORQUE TESTER; ALCANCE: DE 60 A 600 ft. Lb; MARCA: SNAP-ON; MODELO: QC4ETT600; Nº SERIE: 0411480005; ID INTERNA: NO INDICA; FECHA DE CALIBRACION: 08/23/2011. | QD275 | SNAP ON | 310 | 1213603674 | 11-0044 | 2018-05-09 | 2019-05-09 | 1 | 0
882 | T.A.B | 86 | MANOMETRO REGULADOR 1 | PRESION | CERTIFICADO: IBMETRO LP-CCP-0577-2017; INSTRUMENTO: CALIBRADOR DE PRESION; ALCANCE: HASTA 10000; RESOLUCION: d=0,1 PSI; MARCA: AMETEK; MODELO: NO INDICA; Nº SERIE: 003467-00196; ID INTERNA: SC-70; FECHA DE CALIBRACION: 23/10/2017. | 0-4000 | UL | 367 | NO INDICA | NO INDICA | 2015-02-23 | 2016-02-23 | 0 | 0
883 | LINEA AEREA ECOJET | 58 | MANOMETRO REGULADOR 1 | PRESION | CERTIFICADO: IBMETRO LP-CCP-0577-2017; INSTRUMENTO: CALIBRADOR DE PRESION; ALCANCE: HASTA 10000; RESOLUCION: d=0,1 PSI; MARCA: AMETEK; MODELO: NO INDICA; Nº SERIE: 003467-00196; ID INTERNA: SC-70; FECHA DE CALIBRACION: 23/10/2017. | BU-2581-AQ | USG | 371 | MW021114-1 | MMECO-14190A | 2018-01-17 | 2019-01-17 | 1 | 0
884 | LINEA AEREA ECOJET | 58 | MANOMETRO REGULADOR 2 | PRESION | CERTIFICADO: IBMETRO LP-CCP-0577-2017; INSTRUMENTO: CALIBRADOR DE PRESION; ALCANCE: HASTA 10000; RESOLUCION: d=0,1 PSI; MARCA: AMETEK; MODELO: NO INDICA; Nº SERIE: 003467-00196; ID INTERNA: SC-70; FECHA DE CALIBRACION: 23/10/2017. | BU-2581-AQ | USG | 371 | MW021114-2 | MMECO-14190B | 2018-01-17 | 2019-01-17 | 1 | 0
885 | LINEA AEREA ECOJET | 58 | MANOMETRO REGULADOR 1 | PRESION | CERTIFICADO: IBMETRO LP-CCP-0577-2017; INSTRUMENTO: CALIBRADOR DE PRESION; ALCANCE: HASTA 10000; RESOLUCION: d=0,1 PSI; MARCA: AMETEK; MODELO: NO INDICA; Nº SERIE: 003467-00196; ID INTERNA: SC-70; FECHA DE CALIBRACION: 23/10/2017. | BU-2581-AQ | USG | 371 | HW021214-1 | MMECO-14189A | 2018-04-09 | 2019-04-09 | 1 | 0
886 | LINEA AEREA ECOJET | 58 | MANOMETRO REGULADOR 2 | PRESION | CERTIFICADO: IBMETRO LP-CCP-0577-2017; INSTRUMENTO: CALIBRADOR DE PRESION; ALCANCE: HASTA 10000; RESOLUCION: d=0,1 PSI; MARCA: AMETEK; MODELO: NO INDICA; Nº SERIE: 003467-00196; ID INTERNA: SC-70; FECHA DE CALIBRACION: 23/10/2017. | BU-2581-AQ | USG | 371 | HW021214-2 | MMECO-14189B | 2018-04-09 | 2019-04-09 | 1 | 0
887 | LINEA AEREA ECOJET | 58 | MANOMETRO REGULADOR 1 | PRESION | CERTIFICADO: IBMETRO LP-CCP-0577-2017; INSTRUMENTO: CALIBRADOR DE PRESION; ALCANCE: HASTA 10000; RESOLUCION: d=0,1 PSI; MARCA: AMETEK; MODELO: NO INDICA; Nº SERIE: 003467-00196; ID INTERNA: SC-70; FECHA DE CALIBRACION: 23/10/2017. | BU-2581-AQ | USG | 371 | BV024214-1 | MMECO-14202A | 2018-04-09 | 2019-04-09 | 1 | 0
888 | LINEA AEREA ECOJET | 58 | LLAVE DE TORQUE | TORQUE | CERTIFICADO: FABRICANTE S/N; INTRUMENTO: TORQUE TESTER; ALCANCE: DE 60 A 600 ft. Lb; MARCA: SNAP-ON; MODELO: QC4ETT600; Nº SERIE: 0411480005; ID INTERNA: NO INDICA; FECHA DE CALIBRACION: 08/23/2011. | J6012C | PROTO | 267 | DPA02909 | MMECO-14264G | 2018-04-05 | 2019-04-05 | 1 | 0
889 | LINEA AEREA ECOJET | 58 | MANOMETRO | PRESION | CERTIFICADO: IBMETRO LP-CCP-0577-2017; INSTRUMENTO: CALIBRADOR DE PRESION; ALCANCE: HASTA 10000; RESOLUCION: d=0,1 PSI; MARCA: AMETEK; MODELO: NO INDICA; Nº SERIE: 003467-00196; ID INTERNA: SC-70; FECHA DE CALIBRACION: 23/10/2017. | FZ9/24 | ELE | 113 | JER100639 | MMECO-14265 | 2018-05-16 | 2019-05-16 | 1 | 0
890 | LINEA AEREA ECOJET | 58 | MANOMETRO | PRESION | CERTIFICADO: IBMETRO LP-CCP-0577-2017; INSTRUMENTO: CALIBRADOR DE PRESION; ALCANCE: HASTA 10000; RESOLUCION: d=0,1 PSI; MARCA: AMETEK; MODELO: NO INDICA; Nº SERIE: 003467-00196; ID INTERNA: SC-70; FECHA DE CALIBRACION: 23/10/2017. | FZ9/24 | ELE | 113 | JER100913 | MMECO-14265A | 2018-05-16 | 2019-05-16 | 1 | 0
890.1 | BOLINTER LTDA. | 6 | TEMPERTURE CALIBRATOR | TEMPERATURA | CERTIFICADO: IBMETRO LP-CCT-1348;INSTRUMENTO: TERMOMETRO DIGITAL CON SENSOR TERMOPAR TIPO K; ALCANCE: DE -127 A 600; RESOLUCION: 0,1 ºC INMERSION TOTAL; MARCA: FLUKE; MODELO: 54 II; Nº SERIE:84530005; ID INTERNA: SC-20; FECHA DE CALIBRACION: 19/10/2017. | 724 | FLUKE | 126 | 2485259 | NO INDICA | 2015-03-09 | 2016-03-08 | 0
891 | BOLINTER LTDA. | 6 | DRY BLOCK CALIBRATOR | TEMPERATURA | CERTIFICADO: IBMETRO LP-CCT-1348;INSTRUMENTO: TERMOMETRO DIGITAL CON SENSOR TERMOPAR TIPO K; ALCANCE: DE -127 A 600; RESOLUCION: 0,1 ºC INMERSION TOTAL; MARCA: FLUKE; MODELO: 54 II; Nº SERIE:84530005; ID INTERNA: SC-20; FECHA DE CALIBRACION: 19/10/2017. | 517 | FLUKE | 126 | A19013 | NO INDICA | 2015-03-09 | 2016-03-08 | 0 | 0
892 | BOLINTER LTDA. | 6 | DRY BLOCK CALIBRATOR | TEMPERATURA | CERTIFICADO: IBMETRO LP-CCT-1348;INSTRUMENTO: TERMOMETRO DIGITAL CON SENSOR TERMOPAR TIPO K; ALCANCE: DE -127 A 600; RESOLUCION: 0,1 ºC INMERSION TOTAL; MARCA: FLUKE; MODELO: 54 II; Nº SERIE:84530005; ID INTERNA: SC-20; FECHA DE CALIBRACION: 19/10/2017. | PEGASUS 1200 | ISOTECH | 172 | 33588-1 | NO INDICA | 2015-03-10 | 2016-03-09 | 0 | 0
893 | BOLIVIANA DE AVIACIÓN | 7 | MANOMETRO INFLADO DE RUEDA | PRESION | CERTIFICADO: IBMETRO LP-CCP-0577-2017; INSTRUMENTO: CALIBRADOR DE PRESION; ALCANCE: HASTA 10000; RESOLUCION: d=0,1 PSI; MARCA: AMETEK; MODELO: NO INDICA; Nº SERIE: 003467-00196; ID INTERNA: SC-70; FECHA DE CALIBRACION: 23/10/2017. | 8844-B | DILL | 95 | NO INDICA | BOA-H-83091 | 2016-04-27 | 2017-04-27 | 0 | 0
894 | INDUSTRIAS RAVI S.A. | 49 | DINAMOMETRO DIGITAL | FUERZA | 3 PATRONES: 1.- CERTIFICADO: IBMETRO CB-CCM-0007-2017; INSTRUMENTO: PESA PATRON; MARCA: NO INDICA; MODELO: NO INDICA; Nº SERIE: NO INDICA; ID INTERNA: 5; FECHA DE CALIBRACION: 19/10/2017. 2.- CERTIFICADO: IBMETRO LP-CCM-0295-2017; INSTRUMENTO: PESAS PATRON (13 PIEZAS DE 1gr, 2gr(2), 5gr, 10gr, 20gr(2), 50gr, 100gr, 200gr(2), 500gr Y 1 Kg; MARCA: OHAUS; MODELO: NO INDICA; Nº DE SERIE: NO INDICA; ID INTERNA: SC-27; FECHA DE CALIBRACION: 03/11/2017. 3.- CERTIFICADO: IBMETRO LP-CCM-0296-2017; INSTRUMENTO: PESAS PATRON (2 PESAS DE 1 kg Y 2 kg); MARCA: METRIL; MODELO: NO INDICA; Nº SERIE: NO INDICA; ID INTERNA: NO INDICA; FECHA DE CALIBRACION: 03/11/2017. | DFIS 100 | CHATILLON | 70 | 706799 | CR-IM-08 | 2018-01-15 | 2019-01-15 | 1 | 0
895 | ENDE ANDINA | 24 | LLAVE DE TORQUE | TORQUE | CERTIFICADO: FABRICANTE S/N; INTRUMENTO: TORQUE TESTER; ALCANCE: DE 60 A 600 ft. Lb; MARCA: SNAP-ON; MODELO: QC4ETT600; Nº SERIE: 0411480005; ID INTERNA: NO INDICA; FECHA DE CALIBRACION: 08/23/2011. | 10-100 | JOFAST | 178 | 5060341043 | DLTD-A1138 | 2015-03-26 | 2016-03-25 | 0 | 0
896 | ENDE ANDINA | 24 | LLAVE DE TORQUE | TORQUE | CERTIFICADO: FABRICANTE S/N; INTRUMENTO: TORQUE TESTER; ALCANCE: DE 60 A 600 ft. Lb; MARCA: SNAP-ON; MODELO: QC4ETT600; Nº SERIE: 0411480005; ID INTERNA: NO INDICA; FECHA DE CALIBRACION: 08/23/2011. | 10-100 | JOFAST | 178 | 5081119123 | DLTD-A1501 | 2015-03-26 | 2016-03-25 | 0 | 0
897 | ENDE ANDINA | 24 | LLAVE DE TORQUE | TORQUE | CERTIFICADO: FABRICANTE S/N; INTRUMENTO: TORQUE TESTER; ALCANCE: DE 60 A 600 ft. Lb; MARCA: SNAP-ON; MODELO: QC4ETT600; Nº SERIE: 0411480005; ID INTERNA: NO INDICA; FECHA DE CALIBRACION: 08/23/2011. | Q3R250 | SNAP ON | 310 | 1109006818 | NO INDICA | 2015-03-26 | 2016-03-25 | 0 | 0
898 | ENDE ANDINA | 24 | LLAVE DE TORQUE | TORQUE | CERTIFICADO: FABRICANTE S/N; INTRUMENTO: TORQUE TESTER; ALCANCE: DE 60 A 600 ft. Lb; MARCA: SNAP-ON; MODELO: QC4ETT600; Nº SERIE: 0411480005; ID INTERNA: NO INDICA; FECHA DE CALIBRACION: 08/23/2011. | 4RCS | JOFAST | 178 | 90474859 | DLTD-A1512 | 2015-03-27 | 2016-03-26 | 0 | 0
899 | ENDE ANDINA | 24 | LLAVE DE TORQUE | TORQUE | CERTIFICADO: FABRICANTE S/N; INTRUMENTO: TORQUE TESTER; ALCANCE: DE 60 A 600 ft. Lb; MARCA: SNAP-ON; MODELO: QC4ETT600; Nº SERIE: 0411480005; ID INTERNA: NO INDICA; FECHA DE CALIBRACION: 08/23/2011. | QD4R600 | SNAP ON | 310 | 1109011111 | NO INDICA | 2015-03-27 | 2016-03-26 | 0 | 0
900 | ENDE ANDINA | 24 | LLAVE DE TORQUE | TORQUE | CERTIFICADO: FABRICANTE S/N; INTRUMENTO: TORQUE TESTER; ALCANCE: DE 60 A 600 ft. Lb; MARCA: SNAP-ON; MODELO: QC4ETT600; Nº SERIE: 0411480005; ID INTERNA: NO INDICA; FECHA DE CALIBRACION: 08/23/2011. | 3RCS | JOFAST | 178 | 5071198662 | DLTD-A1417 | 2015-03-27 | 2016-03-26 | 0 | 0
901 | LINEA AEREA ECOJET | 58 | DISPLAY OF TEMPERATURE AND HUMITY | TEMPERATURA | CERTIFICADO: IBMETRO LP-CCT-1348;INSTRUMENTO: TERMOMETRO DIGITAL CON SENSOR TERMOPAR TIPO K; ALCANCE: DE -127 A 600; RESOLUCION: 0,1 ºC INMERSION TOTAL; MARCA: FLUKE; MODELO: 54 II; Nº SERIE:84530005; ID INTERNA: SC-20; FECHA DE CALIBRACION: 19/10/2017. | AR867 | SMART SENSOR | 308 | NO INDICA | MMECO 15-310 | 2018-05-17 | 2019-05-17 | 1 | 0
902 | LINEA AEREA ECOJET | 58 | MODULO DE PRESION | PRESION | CERTIFICADO: IBMETRO LP-CCP-0577-2017; INSTRUMENTO: CALIBRADOR DE PRESION; ALCANCE: HASTA 10000; RESOLUCION: d=0,1 PSI; MARCA: AMETEK; MODELO: NO INDICA; Nº SERIE: 003467-00196; ID INTERNA: SC-70; FECHA DE CALIBRACION: 23/10/2017. | 700P04 | FLUKE | 126 | 26090406 | MMECO-14201 | 2018-05-22 | 2019-05-22 | 1 | 0
903 | LINEA AEREA ECOJET | 58 | CALIBRADOR DE PRESION | PRESION | CERTIFICADO: IBMETRO LP-CCP-0577-2017; INSTRUMENTO: CALIBRADOR DE PRESION; ALCANCE: HASTA 10000; RESOLUCION: d=0,1 PSI; MARCA: AMETEK; MODELO: NO INDICA; Nº SERIE: 003467-00196; ID INTERNA: SC-70; FECHA DE CALIBRACION: 23/10/2017. | 717300G | FLUKE | 126 | 2521080 | MMECO-14200 | 2018-05-22 | 2019-05-22 | 1 | 0
904 | ENDE ANDINA | 24 | RELOJ COMPARADOR | DIMENCIONAL | CERTIFICADO: IBMETRO CC-LD-689-2015; INSTRUMENTO: CALIBRADOR DE RELOJES COMPARADORES; ALCANCE: 25 mm; RESOLUCION: d=0,001 mm; MARCA: MITUTOYO; MODELO: NO INDICA; Nº DE SERIE: 600472; ID INTERNA: NO INDICA; FECHA DE CALIBRACION: 28/09/2015. | 0-10 | NYLI | 246 | J0012 | DLTL-1926 | 2015-03-31 | 2016-03-30 | 0 | 0
905 | ENDE ANDINA | 24 | RELOJ COMPARADOR | DIMENCIONAL | CERTIFICADO: IBMETRO CC-LD-689-2015; INSTRUMENTO: CALIBRADOR DE RELOJES COMPARADORES; ALCANCE: 25 mm; RESOLUCION: d=0,001 mm; MARCA: MITUTOYO; MODELO: NO INDICA; Nº DE SERIE: 600472; ID INTERNA: NO INDICA; FECHA DE CALIBRACION: 28/09/2015. | 0-10 | NYLI | 246 | Q3361 | DLTD-HH572 | 2015-03-31 | 2016-03-30 | 0 | 0
906 | ENDE ANDINA | 24 | RELOJ COMPARADOR | DIMENCIONAL | CERTIFICADO: IBMETRO CC-LD-689-2015; INSTRUMENTO: CALIBRADOR DE RELOJES COMPARADORES; ALCANCE: 25 mm; RESOLUCION: d=0,001 mm; MARCA: MITUTOYO; MODELO: NO INDICA; Nº DE SERIE: 600472; ID INTERNA: NO INDICA; FECHA DE CALIBRACION: 28/09/2015. | 0-10 | NYLI | 246 | E9813 | DLTL-E687 | 2015-03-31 | 2016-03-30 | 0 | 0
907 | ENDE ANDINA | 24 | RELOJ COMPARADOR | DIMENCIONAL | CERTIFICADO: IBMETRO CC-LD-689-2015; INSTRUMENTO: CALIBRADOR DE RELOJES COMPARADORES; ALCANCE: 25 mm; RESOLUCION: d=0,001 mm; MARCA: MITUTOYO; MODELO: NO INDICA; Nº DE SERIE: 600472; ID INTERNA: NO INDICA; FECHA DE CALIBRACION: 28/09/2015. | 0-10 | NYLI | 246 | Q3062 | DLTL-HH593 | 2015-03-31 | 2016-03-30 | 0 | 0
908 | ENDE ANDINA | 24 | RELOJ COMPARADOR | DIMENCIONAL | CERTIFICADO: IBMETRO CC-LD-689-2015; INSTRUMENTO: CALIBRADOR DE RELOJES COMPARADORES; ALCANCE: 25 mm; RESOLUCION: d=0,001 mm; MARCA: MITUTOYO; MODELO: NO INDICA; Nº DE SERIE: 600472; ID INTERNA: NO INDICA; FECHA DE CALIBRACION: 28/09/2015. | 0-10 | NYLI | 246 | WTK337 | LL456 | 2015-04-01 | 2016-03-31 | 0 | 0
909 | ENDE ANDINA | 24 | RELOJ COMPARADOR | DIMENCIONAL | CERTIFICADO: IBMETRO CC-LD-689-2015; INSTRUMENTO: CALIBRADOR DE RELOJES COMPARADORES; ALCANCE: 25 mm; RESOLUCION: d=0,001 mm; MARCA: MITUTOYO; MODELO: NO INDICA; Nº DE SERIE: 600472; ID INTERNA: NO INDICA; FECHA DE CALIBRACION: 28/09/2015. | 0-10 | SHACK PROOF NYLI | 298 | QIK176 | HH571 | 2015-04-01 | 2016-03-31 | 0 | 0
910 | ENDE ANDINA | 24 | CALIBRADOR DE ALTURA | DIMENCIONAL | CERTIFICADO: IBMETRO CC-LD-226-2013; INSTRUMENTO: JUEGO DE BLOQUES CALIBRE; MARCA: MITUTOYO; MODELO: NO INDICA; Nº SERIE: 990113; ID INTERNA: LB19498; FECHA DE CALIBRACION: 31/05/2013. | 0 | HOREX | 160 | 6060162 | DLTL-EE480 | 2015-04-01 | 2016-03-31 | 0 | 0
911 | ENDE ANDINA | 24 | LLAVE DE TORQUE | TORQUE | CERTIFICADO: FABRICANTE S/N; INTRUMENTO: TORQUE TESTER; ALCANCE: DE 60 A 600 ft. Lb; MARCA: SNAP-ON; MODELO: QC4ETT600; Nº SERIE: 0411480005; ID INTERNA: NO INDICA; FECHA DE CALIBRACION: 08/23/2011. | A404 | FACOM | 120 | 40958 | DLTD-A1017 | 2015-04-02 | 2016-04-01 | 0 | 0
912 | ENDE ANDINA | 24 | RELOJ COMPARADOR | DIMENCIONAL | CERTIFICADO: IBMETRO CC-LD-689-2015; INSTRUMENTO: CALIBRADOR DE RELOJES COMPARADORES; ALCANCE: 25 mm; RESOLUCION: d=0,001 mm; MARCA: MITUTOYO; MODELO: NO INDICA; Nº DE SERIE: 600472; ID INTERNA: NO INDICA; FECHA DE CALIBRACION: 28/09/2015. | 0-10 | NYLI | 246 | Q3070 | DLTL-HH571 | 2015-04-04 | 2016-04-03 | 0 | 0
913 | ENDE ANDINA | 24 | MICROMETRO DE INTERIORES | DIMENCIONAL | CERTIFICADO: IBMETRO CC-LD-226-2013; INSTRUMENTO: JUEGO DE BLOQUES CALIBRE; MARCA: MITUTOYO; MODELO: NO INDICA; Nº SERIE: 990113; ID INTERNA: LB19498; FECHA DE CALIBRACION: 31/05/2013. | E | SIEMENS | 303 | W6804221-14 | DLTL-BB880 | 2015-04-06 | 2016-04-05 | 0 | 0
914 | ENDE ANDINA | 24 | LLAVE DE TORQUE | TORQUE | CERTIFICADO: FABRICANTE S/N; INTRUMENTO: TORQUE TESTER; ALCANCE: DE 60 A 600 ft. Lb; MARCA: SNAP-ON; MODELO: QC4ETT600; Nº SERIE: 0411480005; ID INTERNA: NO INDICA; FECHA DE CALIBRACION: 08/23/2011. | DSG-3 | SALTUS | 290 | 285 | DLTL-A748 | 2015-04-06 | 2016-04-05 | 0 | 0
915 | ENDE ANDINA | 24 | MULTIPLICADOR DE TORQUE | TORQUE | CERTIFICADO: CAMPUS MC-T-402; INSTRUMENTO: TORQUE TESTER; MARCA: SNAP-ON; MODELO: QC4ETT600; Nº SERIE: 0411450005;ID INTERNA: NO INDICA; FECHA DE CALIBRACION: 04/06/2015 | TD1000 | TOOL DIVISON | 360 | A-80716 | DLTL-A1483 | 2015-04-06 | 2016-04-05 | 0 | 0
916 | ENDE ANDINA | 24 | LLAVE DE TORQUE | TORQUE | CERTIFICADO: FABRICANTE S/N; INTRUMENTO: TORQUE TESTER; ALCANCE: DE 60 A 600 ft. Lb; MARCA: SNAP-ON; MODELO: QC4ETT600; Nº SERIE: 0411480005; ID INTERNA: NO INDICA; FECHA DE CALIBRACION: 08/23/2011. | DSG-1 | SALTUS | 290 | 117097 | DLTL-A1194 | 2015-04-06 | 2016-04-05 | 0 | 0
917 | ENDE ANDINA | 24 | MICROMETRO DE EXTERIORES | DIMENCIONAL | CERTIFICADO: IBMETRO LP-CCD-0906-2017; INSTRUMENTO: BLOQUES CALIBRE (12 UNIDADES) ACERO; MARCA: MITUTOYO; MODELO: NO INDICA; Nº SERIE: 990113; ID INTERNA: NO INDICA; FECHA DE CALIBRACION: 31/10/2017. | 0-100 | TESA | 354 | W6804210-C | DLTL-720 | 2015-04-06 | 2016-04-05 | 0 | 0
918 | ENDE ANDINA | 24 | TERMOMETRO | TEMPERATURA | CERTIFICADO: IBMETRO LP-CCT-1348;INSTRUMENTO: TERMOMETRO DIGITAL CON SENSOR TERMOPAR TIPO K; ALCANCE: DE -127 A 600; RESOLUCION: 0,1 ºC INMERSION TOTAL; MARCA: FLUKE; MODELO: 54 II; Nº SERIE:84530005; ID INTERNA: SC-20; FECHA DE CALIBRACION: 19/10/2017. | MICROTHERMA 1 | E.T.I LTDA | 109 | D05240264 | NO INDICA | 2015-04-04 | 2016-04-03 | 0 | 0
919 | ENDE ANDINA | 24 | RELOJ COMPARADOR | DIMENCIONAL | CERTIFICADO: IBMETRO CC-LD-689-2015; INSTRUMENTO: CALIBRADOR DE RELOJES COMPARADORES; ALCANCE: 25 mm; RESOLUCION: d=0,001 mm; MARCA: MITUTOYO; MODELO: NO INDICA; Nº DE SERIE: 600472; ID INTERNA: NO INDICA; FECHA DE CALIBRACION: 28/09/2015. | 212GL | COMPAC | 78 | 9707720 | DLTL-S124 | 2015-04-04 | 2016-04-03 | 0 | 0
920 | ENDE ANDINA | 24 | RELOJ COMPARADOR | DIMENCIONAL | CERTIFICADO: IBMETRO CC-LD-689-2015; INSTRUMENTO: CALIBRADOR DE RELOJES COMPARADORES; ALCANCE: 25 mm; RESOLUCION: d=0,001 mm; MARCA: MITUTOYO; MODELO: NO INDICA; Nº DE SERIE: 600472; ID INTERNA: NO INDICA; FECHA DE CALIBRACION: 28/09/2015. | 0-3 | KAFER | 182 | X1372267 | DLTL-HH856 | 2015-04-04 | 2016-04-03 | 0 | 0
921 | ENDE ANDINA | 24 | RELOJ COMPARADOR | DIMENCIONAL | CERTIFICADO: IBMETRO CC-LD-689-2015; INSTRUMENTO: CALIBRADOR DE RELOJES COMPARADORES; ALCANCE: 25 mm; RESOLUCION: d=0,001 mm; MARCA: MITUTOYO; MODELO: NO INDICA; Nº DE SERIE: 600472; ID INTERNA: NO INDICA; FECHA DE CALIBRACION: 28/09/2015. | 0-10 | NYLI | 246 | Q3198 | DLTL-HH570 | 2015-04-04 | 2016-04-03 | 0 | 0
923 | INDUSTRIAS RAVI S.A. | 49 | CALIBRADOR DE ESPESORES | DIMENCIONAL | CERTIFICADO: IBMETRO CC-LD-689-2015; INSTRUMENTO: CALIBRADOR DE RELOJES COMPARADORES; ALCANCE: 25 mm; RESOLUCION: d=0,001 mm; MARCA: MITUTOYO; MODELO: NO INDICA; Nº DE SERIE: 600472; ID INTERNA: NO INDICA; FECHA DE CALIBRACION: 28/09/2015. | 2046S | MITUTOYO | 228 | SAY393 | NO INDICA | 2016-04-20 | 2017-04-20 | 0 | 0
924 | INDUSTRIAS RAVI S.A. | 49 | CALIBRADOR DE ESPESORES | DIMENCIONAL | CERTIFICADO: IBMETRO CC-LD-689-2015; INSTRUMENTO: CALIBRADOR DE RELOJES COMPARADORES; ALCANCE: 25 mm; RESOLUCION: d=0,001 mm; MARCA: MITUTOYO; MODELO: NO INDICA; Nº DE SERIE: 600472; ID INTERNA: NO INDICA; FECHA DE CALIBRACION: 28/09/2015. | 2109S-10 | MITUTOYO | 228 | NDV259 | CF-IM-05 | 2017-01-16 | 2018-01-16 | 0 | 0
925 | FABOCE | 27 | TERMOMETRO DUAL LASER | TEMPERATURA | CERTIFICADO: IBMETRO LP-CCT-1348;INSTRUMENTO: TERMOMETRO DIGITAL CON SENSOR TERMOPAR TIPO K; ALCANCE: DE -127 A 600; RESOLUCION: 0,1 ºC INMERSION TOTAL; MARCA: FLUKE; MODELO: 54 II; Nº SERIE:84530005; ID INTERNA: SC-20; FECHA DE CALIBRACION: 19/10/2017. | No . 14 | SASSUOLOLAB | 292 | 1024163 | NO INDICA | 2015-04-06 | 2016-04-05 | 0 | 0
926 | SKYPLUS | 82 | TERMOMETRO | TEMPERATURA | CERTIFICADO: IBMETRO LP-CCT-1348;INSTRUMENTO: TERMOMETRO DIGITAL CON SENSOR TERMOPAR TIPO K; ALCANCE: DE -127 A 600; RESOLUCION: 0,1 ºC INMERSION TOTAL; MARCA: FLUKE; MODELO: 54 II; Nº SERIE:84530005; ID INTERNA: SC-20; FECHA DE CALIBRACION: 19/10/2017. | TEMP2A | BLUE POINT | 44 | NO INDICA | NO INDICA | 2017-07-31 | 2018-07-31 | 0
927 | SKYPLUS | 82 | LLAVE DE TORQUE | TORQUE | CERTIFICADO: FABRICANTE S/N; INTRUMENTO: TORQUE TESTER; ALCANCE: DE 60 A 600 ft. Lb; MARCA: SNAP-ON; MODELO: QC4ETT600; Nº SERIE: 0411480005; ID INTERNA: NO INDICA; FECHA DE CALIBRACION: 08/23/2011. | 34323-1B | KING TONY | 189 | 1106230053 | NO INDICA | 2015-04-10 | 2016-04-09 | 0
928 | INDUSTRIAS LUJAN S.R.L. | 48 | CALIBRADOR DIGITAL | DIMENCIONAL | CERTIFICADO: IBMETRO CC-LD-686-2015; INSTRUMENTO: JUEGO DE BLOQUES CALIBRE ACERO; MARCA: MITUTOYO; MODELO: NO INDICA; Nº SERIE: 990113; ID INTERNA: NO INDICA; FECHA DE CALIBRACION: 25/09/2015. | 0-300 | SCHWYZ | 294 | NO INDICA | NO INDICA | 2015-04-14 | 2016-04-13 | 0 | 0
929 | INDUSTRIAS LUJAN S.R.L. | 48 | TRAZADOR DE ALTURA | DIMENCIONAL | CERTIFICADO: IBMETRO CC-LD-686-2015; INSTRUMENTO: JUEGO DE BLOQUES CALIBRE ACERO; MARCA: MITUTOYO; MODELO: NO INDICA; Nº SERIE: 990113; ID INTERNA: NO INDICA; FECHA DE CALIBRACION: 25/09/2015. | NO INDICA | DDR | 89 | 039-39 | NO INDICA | 2015-04-14 | 2016-04-13 | 0 | 0
930 | PLAXBURG | 73 | CALIBRADOR | DIMENCIONAL | CERTIFICADO: IBMETRO CC-LD-226-2013; INSTRUMENTO: JUEGO DE BLOQUES CALIBRE; MARCA: MITUTOYO; MODELO: NO INDICA; Nº SERIE: 990113; ID INTERNA: LB19498; FECHA DE CALIBRACION: 31/05/2013. | 530-104BR | MITUTOYO | 228 | 12815516 | NO INDICA | 2018-04-20 | 2019-04-20 | 1 | 0
931 | PLAXBURG | 73 | CALIBRADOR | DIMENCIONAL | CERTIFICADO: IBMETRO CC-LD-226-2013; INSTRUMENTO: JUEGO DE BLOQUES CALIBRE; MARCA: MITUTOYO; MODELO: NO INDICA; Nº SERIE: 990113; ID INTERNA: LB19498; FECHA DE CALIBRACION: 31/05/2013. | 0-150 | MITUTOYO | 228 | 9838219 | NO INDICA | 2015-04-13 | 2016-04-12 | 0 | 0
932 | PLAXBURG | 73 | CALIBRADOR ANALOGICO | DIMENCIONAL | CERTIFICADO: IBMETRO CC-LD-687-2015; INSTRUMENTO: JUEGO DE BLOQUES CALIBRE ACERO; MARCA: MITUTOYO; MODELO: NO INDICA; Nº SERIE: NO INDICA; ID INTERNA: NO INDICA; FECHA DE CALIBRACION: 25/09/2015. | CSN251238 | SOMET | 313 | 8R01350 | NO INDICA | 2015-04-13 | 2016-04-12 | 0 | 0
933 | PLAXBURG | 73 | CALIBRADOR ANALOGICO | DIMENCIONAL | CERTIFICADO: IBMETRO CC-LD-687-2015; INSTRUMENTO: JUEGO DE BLOQUES CALIBRE ACERO; MARCA: MITUTOYO; MODELO: NO INDICA; Nº SERIE: NO INDICA; ID INTERNA: NO INDICA; FECHA DE CALIBRACION: 25/09/2015. | 0-300 | UYUSTOOLS | 375 | NO INDICA | NO INDICA | 2018-04-18 | 2019-04-18 | 1 | 0
934 | PLAXBURG | 73 | CALIBRADOR DIGITAL | DIMENCIONAL | CERTIFICADO: IBMETRO CC-LD-686-2015; INSTRUMENTO: JUEGO DE BLOQUES CALIBRE ACERO; MARCA: MITUTOYO; MODELO: NO INDICA; Nº SERIE: 990113; ID INTERNA: NO INDICA; FECHA DE CALIBRACION: 25/09/2015. | 0-150 | NO INDICA | 396 | NO INDICA | NO INDICA | 2016-04-18 | 2017-04-18 | 0 | 0
935 | PLAXBURG | 73 | MICROMETRO | DIMENCIONAL | CERTIFICADO: IBMETRO LP-CCD-0906-2017; INSTRUMENTO: BLOQUES CALIBRE (12 UNIDADES) ACERO; MARCA: MITUTOYO; MODELO: NO INDICA; Nº SERIE: 990113; ID INTERNA: NO INDICA; FECHA DE CALIBRACION: 31/10/2017. | 50-75 | LITZ | 202 | NO INDICA | NO INDICA | 2018-04-20 | 2019-04-20 | 1 | 0
936 | PLAXBURG | 73 | CALIBRADOR DE PROFUNDIDAD | DIMENCIONAL | CERTIFICADO: IBMETRO CC-LD-226-2013; INSTRUMENTO: JUEGO DE BLOQUES CALIBRE; MARCA: MITUTOYO; MODELO: NO INDICA; Nº SERIE: 990113; ID INTERNA: LB19498; FECHA DE CALIBRACION: 31/05/2013. | 0-500 | NO INDICA | 396 | 12070434 | NO INDICA | 2018-04-18 | 2019-04-18 | 1 | 0
937 | PLAXBURG | 73 | CALIBRADOR ANALOGICO | DIMENCIONAL | CERTIFICADO: IBMETRO CC-LD-687-2015; INSTRUMENTO: JUEGO DE BLOQUES CALIBRE ACERO; MARCA: MITUTOYO; MODELO: NO INDICA; Nº SERIE: NO INDICA; ID INTERNA: NO INDICA; FECHA DE CALIBRACION: 25/09/2015. | 0-600 | LITZ | 202 | NO INDICA | NO INDICA | 2018-04-18 | 2019-04-18 | 1 | 0
938 | PLAXBURG | 73 | GONIOMETRO | DIMENCIONAL | CERTIFICADO: IBMETRO CC-LD-226-2013; INSTRUMENTO: JUEGO DE BLOQUES CALIBRE; MARCA: MITUTOYO; MODELO: NO INDICA; Nº SERIE: 990113; ID INTERNA: LB19498; FECHA DE CALIBRACION: 31/05/2013. | 489102 | SCALA | 293 | NO INDICA | NO INDICA | 2018-04-20 | 2019-04-20 | 1 | 0
939 | TALLER JERARCA | 89 | REGLA METALICA | DIMENCIONAL | CERTIFICADO: IBMETRO CC-LD-203-2013; INSTRUMENTO: CINTA METRICA; ALCANCE: 5,5 m; RESOLUCION: d= 1mm; CLASE: II; MARCA: MITUTOYO; MODELO: NO INDICA; Nº SERIE: 701608; ID INTERNA: LB-22535; FECHA DE CALIBRACION: 23/05/2013. | 0-60 | CHALIMEX | 67 | NO INDICA | NO INDICA | 2015-04-30 | 2016-04-29 | 0 | 0
940 | TALLER JERARCA | 89 | ROSCA PATRON | DIMENCIONAL | CERTIFICADO: IBMETRO CC-LD-686-2015; INSTRUMENTO: JUEGO DE BLOQUES CALIBRE ACERO; MARCA: MITUTOYO; MODELO: NO INDICA; Nº SERIE: 990113; ID INTERNA: NO INDICA; FECHA DE CALIBRACION: 25/09/2015. | ISO 11363 | NO INDICA | 396 | 1 2 | NO INDICA | 2015-04-30 | 2016-04-29 | 0 | 0
941 | TALLER JERARCA | 89 | BURETA | VOLUMEN | CERTIFICADO: MC-SM-001; INSTRUMENTO: BALANZA DIGITAL; NO HAY EL CERTIFICADO | 0-1000 | GLACIES | 147 | NO INDICA | NO INDICA | 2015-04-30 | 2016-04-29 | 0 | 0
942 | GLOBAL AIR AEROSERVICE | 33 | MULTIMETRO DIGITAL | ELÉCTRICA | CERTIFICADO: IBMETRO LP-CCE-0062-2017; INSTRUMENTO: MULTIMETRO PORTATIL; ALCANCE: VOLTAJE DC 1000, VOLTAJE AC 750, CORRIENTE DC 3A, CORRIENTE AC 3A, RESISTENCIA 100 Mohm; MARCA: HEWLETT PACKARD; MODELO: 34401A; Nº SERIE: US36017528; ID INTERNA: NO INDICA; FECHA DE CALIBRACION 03/11/2017. | M890T | CHALIMEX | 67 | 908249315 | NO INDICA | 2015-05-12 | 2016-05-11 | 0 | 0
943 | GLOBAL AIR AEROSERVICE | 33 | MANOMETRO | PRESION | CERTIFICADO: IBMETRO LP-CCP-0577-2017; INSTRUMENTO: CALIBRADOR DE PRESION; ALCANCE: HASTA 10000; RESOLUCION: d=0,1 PSI; MARCA: AMETEK; MODELO: NO INDICA; Nº SERIE: 003467-00196; ID INTERNA: SC-70; FECHA DE CALIBRACION: 23/10/2017. | 0-5000 | ASHCROFT | 22 | Q-8451 | GL019 | 2015-05-12 | 2016-05-11 | 0 | 0
944 | GLOBAL AIR AEROSERVICE | 33 | MANOMETRO | PRESION | CERTIFICADO: IBMETRO LP-CCP-0577-2017; INSTRUMENTO: CALIBRADOR DE PRESION; ALCANCE: HASTA 10000; RESOLUCION: d=0,1 PSI; MARCA: AMETEK; MODELO: NO INDICA; Nº SERIE: 003467-00196; ID INTERNA: SC-70; FECHA DE CALIBRACION: 23/10/2017. | 0-5000 | ASHCROFT | 22 | Q-8400 | GL018 | 2015-05-12 | 2016-05-11 | 0 | 0
945 | GLOBAL AIR AEROSERVICE | 33 | MANOMETRO | PRESION | CERTIFICADO: IBMETRO LP-CCP-0577-2017; INSTRUMENTO: CALIBRADOR DE PRESION; ALCANCE: HASTA 10000; RESOLUCION: d=0,1 PSI; MARCA: AMETEK; MODELO: NO INDICA; Nº SERIE: 003467-00196; ID INTERNA: SC-70; FECHA DE CALIBRACION: 23/10/2017. | 90NCD-4155VC | ACRAGAGE | 5 | NO INDICA | NO INDICA | 2015-05-12 | 2016-05-11 | 0 | 0
946 | GLOBAL AIR AEROSERVICE | 33 | MANOMETRO | PRESION | CERTIFICADO: IBMETRO LP-CCP-0577-2017; INSTRUMENTO: CALIBRADOR DE PRESION; ALCANCE: HASTA 10000; RESOLUCION: d=0,1 PSI; MARCA: AMETEK; MODELO: NO INDICA; Nº SERIE: 003467-00196; ID INTERNA: SC-70; FECHA DE CALIBRACION: 23/10/2017. | 90NCD-4155VC | ACRAGAGE | 5 | NO INDICA | NO INDICA | 2015-05-12 | 2016-05-11 | 0 | 0
947 | GLOBAL AIR AEROSERVICE | 33 | MANOMETRO | PRESION | CERTIFICADO: IBMETRO LP-CCP-0577-2017; INSTRUMENTO: CALIBRADOR DE PRESION; ALCANCE: HASTA 10000; RESOLUCION: d=0,1 PSI; MARCA: AMETEK; MODELO: NO INDICA; Nº SERIE: 003467-00196; ID INTERNA: SC-70; FECHA DE CALIBRACION: 23/10/2017. | F6C2KIAIF0000 | HELICOID | 157 | 93374807006006 | NO INDICA | 2015-05-12 | 2016-05-11 | 0 | 0
948 | GLOBAL AIR AEROSERVICE | 33 | MANOMETRO | PRESION | CERTIFICADO: IBMETRO LP-CCP-0577-2017; INSTRUMENTO: CALIBRADOR DE PRESION; ALCANCE: HASTA 10000; RESOLUCION: d=0,1 PSI; MARCA: AMETEK; MODELO: NO INDICA; Nº SERIE: 003467-00196; ID INTERNA: SC-70; FECHA DE CALIBRACION: 23/10/2017. | F6C2KIAIF0000 | HELICOID | 157 | 93374807006005 | NO INDICA | 2015-05-12 | 2016-05-11 | 0 | 0
949 | LINEA AEREA ECOJET | 58 | MANOMETRO DE REGULADOR | PRESION | CERTIFICADO: IBMETRO LP-CCP-0577-2017; INSTRUMENTO: CALIBRADOR DE PRESION; ALCANCE: HASTA 10000; RESOLUCION: d=0,1 PSI; MARCA: AMETEK; MODELO: NO INDICA; Nº SERIE: 003467-00196; ID INTERNA: SC-70; FECHA DE CALIBRACION: 23/10/2017. | BU-2581-AQ | USG | 371 | AYO51314-1 | MMECO-14227A | 2017-09-25 | 2018-09-25 | 1 | 0
950 | LINEA AEREA ECOJET | 58 | MANOMETRO DE REGULADOR B | PRESION | CERTIFICADO: IBMETRO LP-CCP-0577-2017; INSTRUMENTO: CALIBRADOR DE PRESION; ALCANCE: HASTA 10000; RESOLUCION: d=0,1 PSI; MARCA: AMETEK; MODELO: NO INDICA; Nº SERIE: 003467-00196; ID INTERNA: SC-70; FECHA DE CALIBRACION: 23/10/2017. | CU-2581-JT | USG | 371 | AYO51314-2 | MMECO-14227B | 2017-09-25 | 2018-09-25 | 1 | 0
951 | LINEA AEREA ECOJET | 58 | MANOMETRO DE REGULADOR B | PRESION | CERTIFICADO: IBMETRO LP-CCP-0577-2017; INSTRUMENTO: CALIBRADOR DE PRESION; ALCANCE: HASTA 10000; RESOLUCION: d=0,1 PSI; MARCA: AMETEK; MODELO: NO INDICA; Nº SERIE: 003467-00196; ID INTERNA: SC-70; FECHA DE CALIBRACION: 23/10/2017. | BU-2581-AQ | USG | 371 | AYO51414-1 | MMECO-14228A | 2017-09-26 | 2018-09-26 | 1 | 0
952 | LINEA AEREA ECOJET | 58 | MANOMETRO DE REGULADOR B | PRESION | CERTIFICADO: IBMETRO LP-CCP-0577-2017; INSTRUMENTO: CALIBRADOR DE PRESION; ALCANCE: HASTA 10000; RESOLUCION: d=0,1 PSI; MARCA: AMETEK; MODELO: NO INDICA; Nº SERIE: 003467-00196; ID INTERNA: SC-70; FECHA DE CALIBRACION: 23/10/2017. | CU-2581-JT | USG | 371 | AYO51414-2 | MMECO-14228B | 2017-09-26 | 2018-09-26 | 1 | 0
953 | LINEA AEREA ECOJET | 58 | MANOMETRO DE REGULADOR A | PRESION | CERTIFICADO: IBMETRO LP-CCP-0577-2017; INSTRUMENTO: CALIBRADOR DE PRESION; ALCANCE: HASTA 10000; RESOLUCION: d=0,1 PSI; MARCA: AMETEK; MODELO: NO INDICA; Nº SERIE: 003467-00196; ID INTERNA: SC-70; FECHA DE CALIBRACION: 23/10/2017. | BU-2581-AQ | USG | 371 | AYO51614-1 | MMECO-14232A | 2018-05-24 | 2019-05-24 | 1 | 0
954 | LINEA AEREA ECOJET | 58 | MANOMETRO DE REGULADOR B | PRESION | CERTIFICADO: IBMETRO LP-CCP-0577-2017; INSTRUMENTO: CALIBRADOR DE PRESION; ALCANCE: HASTA 10000; RESOLUCION: d=0,1 PSI; MARCA: AMETEK; MODELO: NO INDICA; Nº SERIE: 003467-00196; ID INTERNA: SC-70; FECHA DE CALIBRACION: 23/10/2017. | BU-2581-AQ | USG | 371 | CYO51614-2 | MMECO-14232B | 2018-05-24 | 2019-05-24 | 1 | 0
955 | LINEA AEREA ECOJET | 58 | MANOMETRO DE REGULADOR A | PRESION | CERTIFICADO: IBMETRO LP-CCP-0577-2017; INSTRUMENTO: CALIBRADOR DE PRESION; ALCANCE: HASTA 10000; RESOLUCION: d=0,1 PSI; MARCA: AMETEK; MODELO: NO INDICA; Nº SERIE: 003467-00196; ID INTERNA: SC-70; FECHA DE CALIBRACION: 23/10/2017. | BU-2581-AQ | USG | 371 | AYO51514-1 | MMECO-14229A | 2015-05-20 | 2016-05-19 | 0 | 0
956 | LINEA AEREA ECOJET | 58 | MANOMETRO DE REGULADOR 2 | PRESION | CERTIFICADO: IBMETRO LP-CCP-0577-2017; INSTRUMENTO: CALIBRADOR DE PRESION; ALCANCE: HASTA 10000; RESOLUCION: d=0,1 PSI; MARCA: AMETEK; MODELO: NO INDICA; Nº SERIE: 003467-00196; ID INTERNA: SC-70; FECHA DE CALIBRACION: 23/10/2017. | CU-2581-JT | USG | 371 | AYO51514-2 | MMECO-14229B | 2018-01-17 | 2019-01-17 | 1 | 0
957 | LINEA AEREA ECOJET | 58 | MANOMETRO DE REGULADOR B | PRESION | CERTIFICADO: IBMETRO LP-CCP-0577-2017; INSTRUMENTO: CALIBRADOR DE PRESION; ALCANCE: HASTA 10000; RESOLUCION: d=0,1 PSI; MARCA: AMETEK; MODELO: NO INDICA; Nº SERIE: 003467-00196; ID INTERNA: SC-70; FECHA DE CALIBRACION: 23/10/2017. | BU-2581-AQ | USG | 371 | LW051714-2 | MMECO-14225B | 2018-05-24 | 2019-05-24 | 1 | 0
958 | LINEA AEREA ECOJET | 58 | MANOMETRO DE REGULADOR A | PRESION | CERTIFICADO: IBMETRO LP-CCP-0577-2017; INSTRUMENTO: CALIBRADOR DE PRESION; ALCANCE: HASTA 10000; RESOLUCION: d=0,1 PSI; MARCA: AMETEK; MODELO: NO INDICA; Nº SERIE: 003467-00196; ID INTERNA: SC-70; FECHA DE CALIBRACION: 23/10/2017. | BU-2581-AQ | USG | 371 | LW051714-1 | MMECO-14225A | 2018-05-24 | 2019-05-24 | 1 | 0
959 | ORGANICA DEL SUR | 69 | BALANZA ANALITICA | MASA | 3 PATRONES: 1.- CERTIFICADO: IBMETRO CB-CCM-0007-2017; INSTRUMENTO: PESA PATRON; MARCA: NO INDICA; MODELO: NO INDICA; Nº SERIE: NO INDICA; ID INTERNA: 5. 2.- CERTIFICADO: IBMETRO LP-CCM-0295-2017; INSTRUMENTO: PESAS PATRON (13 PIEZAS DE 1gr, 2gr(2), 5gr, 10gr, 20gr(2), 50gr, 100gr, 200gr(2), 500gr Y 1 kg; MARCA: OHAUS; MODELO: NO INDICA; Nº SERIE: NO INDICA; ID INTERNA: SC-27; FECHA DE CALIBRACION: 03/11/2017. 3.- CERTIFICADO: IBMETRO LP-CCM-0296-2017; INSTRUMENTO: PESAS PATRON (2 PESAS DE 1 kg Y 2 kg); MARCA: METRIL; MODELO: NO INDICA; Nº DE SERIE: NO INDICA; ID INTERNA: NO INDICA; FECHA DE CALIBRACION: 03/11/2017. | PA313C | OHAUS | 247 | 8033471070 | 901005 | 2017-11-27 | 2018-11-27 | 1 | 0
960 | ORGANICA DEL SUR | 69 | BALANZA DIGITAL | MASA | 3 PATRONES: 1.- CERTIFICADO: IBMETRO CB-CCM-0007-2017; INSTRUMENTO: PESA PATRON; MARCA: NO INDICA; MODELO: NO INDICA; Nº SERIE: NO INDICA; ID INTERNA: 5. 2.- CERTIFICADO: IBMETRO LP-CCM-0295-2017; INSTRUMENTO: PESAS PATRON (13 PIEZAS DE 1gr, 2gr(2), 5gr, 10gr, 20gr(2), 50gr, 100gr, 200gr(2), 500gr Y 1 kg; MARCA: OHAUS; MODELO: NO INDICA; Nº SERIE: NO INDICA; ID INTERNA: SC-27; FECHA DE CALIBRACION: 03/11/2017. 3.- CERTIFICADO: IBMETRO LP-CCM-0296-2017; INSTRUMENTO: PESAS PATRON (2 PESAS DE 1 kg Y 2 kg); MARCA: METRIL; MODELO: NO INDICA; Nº DE SERIE: NO INDICA; ID INTERNA: NO INDICA; FECHA DE CALIBRACION: 03/11/2017. | TRAVELER TA3001 | OHAUS | 247 | B2231179941 | 901004 | 2015-05-20 | 2016-05-19 | 0 | 0
961 | BOLINTER LTDA. | 6 | MULTIPLICADOR DE TORQUE | TORQUE | CERTIFICADO: CAMPUS MC-T-402; INSTRUMENTO: TORQUE TESTER; MARCA: SNAP-ON; MODELO: QC4ETT600; Nº SERIE: 0411450005;ID INTERNA: NO INDICA; FECHA DE CALIBRACION: 04/06/2015 | GA-190 | SNAP ON | 310 | 8663 | NO INDICA | 2016-04-15 | 2017-04-15 | 0 | 0
962 | BOLINTER LTDA. | 6 | MULTIPLICADOR DE TORQUE | TORQUE | CERTIFICADO: CAMPUS MC-T-402; INSTRUMENTO: TORQUE TESTER; MARCA: SNAP-ON; MODELO: QC4ETT600; Nº SERIE: 0411450005;ID INTERNA: NO INDICA; FECHA DE CALIBRACION: 04/06/2015 | GA-190 | SNAP ON | 310 | NO INDICA | NO INDICA | 2015-05-20 | 2016-05-19 | 0 | 0
963 | NUTREX S.R.L. | 68 | BALANZA DIGITAL | MASA | 3 PATRONES: 1.- CERTIFICADO: IBMETRO CB-CCM-0007-2017; INSTRUMENTO: PESA PATRON; MARCA: NO INDICA; MODELO: NO INDICA; Nº SERIE: NO INDICA; ID INTERNA: 5. 2.- CERTIFICADO: IBMETRO LP-CCM-0295-2017; INSTRUMENTO: PESAS PATRON (13 PIEZAS DE 1gr, 2gr(2), 5gr, 10gr, 20gr(2), 50gr, 100gr, 200gr(2), 500gr Y 1 kg; MARCA: OHAUS; MODELO: NO INDICA; Nº SERIE: NO INDICA; ID INTERNA: SC-27; FECHA DE CALIBRACION: 03/11/2017. 3.- CERTIFICADO: IBMETRO LP-CCM-0296-2017; INSTRUMENTO: PESAS PATRON (2 PESAS DE 1 kg Y 2 kg); MARCA: METRIL; MODELO: NO INDICA; Nº DE SERIE: NO INDICA; ID INTERNA: NO INDICA; FECHA DE CALIBRACION: 03/11/2017. | BASIX 2.1 | SKANTRONICS | 307 | 902174 | NO INDICA | 2015-05-22 | 2016-05-21 | 0 | 0
964 | NUTREX S.R.L. | 68 | BALANZA DIGITAL | MASA | 3 PATRONES: 1.- CERTIFICADO: IBMETRO CB-CCM-0007-2017; INSTRUMENTO: PESA PATRON; MARCA: NO INDICA; MODELO: NO INDICA; Nº SERIE: NO INDICA; ID INTERNA: 5. 2.- CERTIFICADO: IBMETRO LP-CCM-0295-2017; INSTRUMENTO: PESAS PATRON (13 PIEZAS DE 1gr, 2gr(2), 5gr, 10gr, 20gr(2), 50gr, 100gr, 200gr(2), 500gr Y 1 kg; MARCA: OHAUS; MODELO: NO INDICA; Nº SERIE: NO INDICA; ID INTERNA: SC-27; FECHA DE CALIBRACION: 03/11/2017. 3.- CERTIFICADO: IBMETRO LP-CCM-0296-2017; INSTRUMENTO: PESAS PATRON (2 PESAS DE 1 kg Y 2 kg); MARCA: METRIL; MODELO: NO INDICA; Nº DE SERIE: NO INDICA; ID INTERNA: NO INDICA; FECHA DE CALIBRACION: 03/11/2017. | DS-10 | EDLUND | 111 | 71681 | NO INDICA | 2015-05-22 | 2016-05-21 | 0 | 0
965 | BOLINTER LTDA. | 6 | NIVEL | DIMENCIONAL | CERTIFICADO: NO HAY; INSTRUMENTO: PCM-015-NIVEL PATRON | 960-601 | MITUTOYO | 228 | 4156211 | NO INDICA | 2015-06-01 | 2016-05-31 | 0 | 0
966 | BOLINTER LTDA. | 6 | NIVEL | DIMENCIONAL | CERTIFICADO: NO HAY; INSTRUMENTO: PCM-015-NIVEL PATRON | 960-601 | MITUTOYO | 228 | 4569112 | NO INDICA | 2015-06-01 | 2016-05-31 | 0 | 0
967 | UNILEVER ANDINA BOLIVIA S.A | 96 | VALVULA DE ALIVIO | PRESION | CERTIFICADO: IBMETRO LP-CCP-0577-2017; INSTRUMENTO: CALIBRADOR DE PRESION; ALCANCE: HASTA 10000; RESOLUCION: d=0,1 PSI; MARCA: AMETEK; MODELO: NO INDICA; Nº SERIE: 003467-00196; ID INTERNA: SC-70; FECHA DE CALIBRACION: 23/10/2017. | SV615AS | SPIRAX SARCO | 318 | NO INDICA | NO INDICA | 2015-10-30 | 2016-10-29 | 0
968 | UNILEVER ANDINA BOLIVIA S.A | 96 | VALVULA DE ALIVIO | PRESION | CERTIFICADO: IBMETRO LP-CCP-0577-2017; INSTRUMENTO: CALIBRADOR DE PRESION; ALCANCE: HASTA 10000; RESOLUCION: d=0,1 PSI; MARCA: AMETEK; MODELO: NO INDICA; Nº SERIE: 003467-00196; ID INTERNA: SC-70; FECHA DE CALIBRACION: 23/10/2017. | 511DCDMMAA0175 | APOLLO U.V. | 20 | NO INDICA | NO INDICA | 2015-06-03 | 2016-06-02 | 0
969 | UNILEVER ANDINA BOLIVIA S.A | 96 | VALVULA DE ALIVIO | PRESION | CERTIFICADO: IBMETRO LP-CCP-0577-2017; INSTRUMENTO: CALIBRADOR DE PRESION; ALCANCE: HASTA 10000; RESOLUCION: d=0,1 PSI; MARCA: AMETEK; MODELO: NO INDICA; Nº SERIE: 003467-00196; ID INTERNA: SC-70; FECHA DE CALIBRACION: 23/10/2017. | 29202L174S | APOLLO U.V. | 20 | NO INDICA | NO INDICA | 2015-06-03 | 2016-06-02 | 0
970 | UNILEVER ANDINA BOLIVIA S.A | 96 | VALVULA DE ALIVIO | PRESION | CERTIFICADO: IBMETRO LP-CCP-0577-2017; INSTRUMENTO: CALIBRADOR DE PRESION; ALCANCE: HASTA 10000; RESOLUCION: d=0,1 PSI; MARCA: AMETEK; MODELO: NO INDICA; Nº SERIE: 003467-00196; ID INTERNA: SC-70; FECHA DE CALIBRACION: 23/10/2017. | SV3636 | SPIRAX SARCO | 318 | NO INDICA | NO INDICA | 2015-06-04 | 2016-06-03 | 0
971 | LINEA AEREA ECOJET | 58 | DIGITAL TACHOMETER | TIEMPO Y FRECUENCIA | CERTIFICADO: NO HAY; INSTRUMENTO: TACOMETRO P/N 461895 | DT2235A | NO INDICA | 396 | S769155 | MMECO-14224 | 2017-07-13 | 2018-07-13 | 0 | 0
972 | GLOBAL AIR AEROSERVICE | 33 | MEGOMETRO DIGITAL | ELÉCTRICA | CERTIFICADO: IBMETRO LP-CCE-0062-2017; INSTRUMENTO: MULTIMETRO PORTATIL; ALCANCE: VOLTAJE DC 1000, VOLTAJE AC 750, CORRIENTE DC 3A, CORRIENTE AC 3A, RESISTENCIA 100 Mohm; MARCA: HEWLETT PACKARD; MODELO: 34401A; Nº SERIE: US36017528; ID INTERNA: NO INDICA; FECHA DE CALIBRACION 03/11/2017. | MI-60 | MINIPA | 227 | 99957251 | NO INDICA | 2016-10-31 | 2017-10-31 | 0
973 | INDUSTRIAS RAVI S.A. | 49 | REGLA DE ACERO | DIMENCIONAL | CERTIFICADO: IBMETRO CC-LD-203-2013; INSTRUMENTO: CINTA METRICA; ALCANCE: 5,5 m; RESOLUCION: d= 1mm; CLASE: II; MARCA: MITUTOYO; MODELO: NO INDICA; Nº SERIE: 701608; ID INTERNA: LB-22535; FECHA DE CALIBRACION: 23/05/2013. | 182-309 | MITUTOYO | 228 | NO INDICA | PF-PT-29 | 2017-12-05 | 2018-12-05 | 1 | 0
974 | INDUSTRIAS RAVI S.A. | 49 | CALIBRADOR DE ESPESORES | DIMENCIONAL | CERTIFICADO: IBMETRO CC-LD-689-2015; INSTRUMENTO: CALIBRADOR DE RELOJES COMPARADORES; ALCANCE: 25 mm; RESOLUCION: d=0,001 mm; MARCA: MITUTOYO; MODELO: NO INDICA; Nº DE SERIE: 600472; ID INTERNA: NO INDICA; FECHA DE CALIBRACION: 28/09/2015. | 2046S | MITUTOYO | 228 | SAY411 | NO INDICA | 2017-01-16 | 2018-01-16 | 0 | 0
975 | LINEA AEREA ECOJET | 58 | MANOMETRO | PRESION | CERTIFICADO: IBMETRO LP-CCP-0577-2017; INSTRUMENTO: CALIBRADOR DE PRESION; ALCANCE: HASTA 10000; RESOLUCION: d=0,1 PSI; MARCA: AMETEK; MODELO: NO INDICA; Nº SERIE: 003467-00196; ID INTERNA: SC-70; FECHA DE CALIBRACION: 23/10/2017. | H-2016-01 | TRONAIR | 365 | T43301 | MMECO-15306 | 2018-06-16 | 2019-06-16 | 1 | 0
976 | LINEA AEREA ECOJET | 58 | MANOMETRO | PRESION | CERTIFICADO: IBMETRO LP-CCP-0577-2017; INSTRUMENTO: CALIBRADOR DE PRESION; ALCANCE: HASTA 10000; RESOLUCION: d=0,1 PSI; MARCA: AMETEK; MODELO: NO INDICA; Nº SERIE: 003467-00196; ID INTERNA: SC-70; FECHA DE CALIBRACION: 23/10/2017. | H-2016-01 | TRONAIR | 365 | T43302 | MMECO-15306A | 2018-06-15 | 2019-06-15 | 1 | 0
977 | S.A.E. | 80 | LLAVE DE TORQUE | TORQUE | CERTIFICADO: FABRICANTE S/N; INTRUMENTO: TORQUE TESTER; ALCANCE: DE 60 A 600 ft. Lb; MARCA: SNAP-ON; MODELO: QC4ETT600; Nº SERIE: 0411480005; ID INTERNA: NO INDICA; FECHA DE CALIBRACION: 08/23/2011. | QD2R100 | SNAP ON | 310 | 1106504909 | NO INDICA | 2015-06-25 | 2016-06-24 | 0 | 0
978 | S.A.E. | 80 | LLAVE DE TORQUE | TORQUE | CERTIFICADO: FABRICANTE S/N; INTRUMENTO: TORQUE TESTER; ALCANCE: DE 60 A 600 ft. Lb; MARCA: SNAP-ON; MODELO: QC4ETT600; Nº SERIE: 0411480005; ID INTERNA: NO INDICA; FECHA DE CALIBRACION: 08/23/2011. | QD2R1000 | SNAP ON | 310 | 205790236 | NO INDICA | 2015-06-25 | 2016-06-24 | 0 | 0
979 | S.A.E. | 80 | MULTIMETER | ELÉCTRICA | CERTIFICADO: IBMETRO LP-CCE-0062-2017; INSTRUMENTO: MULTIMETRO PORTATIL; ALCANCE: VOLTAJE DC 1000, VOLTAJE AC 750, CORRIENTE DC 3A, CORRIENTE AC 3A, RESISTENCIA 100 Mohm; MARCA: HEWLETT PACKARD; MODELO: 34401A; Nº SERIE: US36017528; ID INTERNA: NO INDICA; FECHA DE CALIBRACION 03/11/2017. | 87V | FLUKE | 126 | NO INDICA | NO INDICA | 2015-05-25 | 2016-05-24 | 0 | 0
980 | BOLIVIANA DE AVIACIÓN | 7 | MANOMETRO | PRESION | CERTIFICADO: IBMETRO LP-CCP-0577-2017; INSTRUMENTO: CALIBRADOR DE PRESION; ALCANCE: HASTA 10000; RESOLUCION: d=0,1 PSI; MARCA: AMETEK; MODELO: NO INDICA; Nº SERIE: 003467-00196; ID INTERNA: SC-70; FECHA DE CALIBRACION: 23/10/2017. | 8844 - B | DILL | 95 | NO INDICA | BOA - H - 83089 | 2018-01-02 | 2019-01-02 | 1 | 0
981 | BOLIVIANA DE AVIACIÓN | 7 | MANOMETRO | PRESION | CERTIFICADO: IBMETRO LP-CCP-0577-2017; INSTRUMENTO: CALIBRADOR DE PRESION; ALCANCE: HASTA 10000; RESOLUCION: d=0,1 PSI; MARCA: AMETEK; MODELO: NO INDICA; Nº SERIE: 003467-00196; ID INTERNA: SC-70; FECHA DE CALIBRACION: 23/10/2017. | 8844 - B | DILL | 95 | NO INDICA | BOA - H - 83090 | 2018-06-30 | 2019-06-30 | 1 | 0
982 | PLAXBURG | 73 | MICROMETRO | DIMENCIONAL | CERTIFICADO: IBMETRO LP-CCD-0906-2017; INSTRUMENTO: BLOQUES CALIBRE (12 UNIDADES) ACERO; MARCA: MITUTOYO; MODELO: NO INDICA; Nº SERIE: 990113; ID INTERNA: NO INDICA; FECHA DE CALIBRACION: 31/10/2017. | 103 - 137 | MITUTOYO | 228 | 46120743 | EM-MIC-CCAL-001 | 2017-09-21 | 2018-09-21 | 1 | 0
983 | PLAXBURG | 73 | CALIBRADOR DIGITAL | DIMENCIONAL | CERTIFICADO: IBMETRO CC-LD-686-2015; INSTRUMENTO: JUEGO DE BLOQUES CALIBRE ACERO; MARCA: MITUTOYO; MODELO: NO INDICA; Nº SERIE: 990113; ID INTERNA: NO INDICA; FECHA DE CALIBRACION: 25/09/2015. | 0 - 200 | KING TONY | 189 | NO INDICA | EM-VER-CCAL-004 | 2018-06-28 | 2019-06-28 | 1 | 0
984 | PLAXBURG | 73 | CALIBRADOR DIGITAL | DIMENCIONAL | CERTIFICADO: IBMETRO CC-LD-686-2015; INSTRUMENTO: JUEGO DE BLOQUES CALIBRE ACERO; MARCA: MITUTOYO; MODELO: NO INDICA; Nº SERIE: 990113; ID INTERNA: NO INDICA; FECHA DE CALIBRACION: 25/09/2015. | 0-200 | KING TONY | 189 | NO INDICA | EM-VER-CCAL-005 | 2018-06-28 | 2019-06-28 | 1 | 0
985 | BOLINTER LTDA. | 6 | MEGOMMETER | ELÉCTRICA | CERTIFICADO: IBMETRO LP-CCE-0062-2017; INSTRUMENTO: MULTIMETRO PORTATIL; ALCANCE: VOLTAJE DC 1000, VOLTAJE AC 750, CORRIENTE DC 3A, CORRIENTE AC 3A, RESISTENCIA 100 Mohm; MARCA: HEWLETT PACKARD; MODELO: 34401A; Nº SERIE: US36017528; ID INTERNA: NO INDICA; FECHA DE CALIBRACION 03/11/2017. | 1520 | FLUKE | 126 | 82300124 | NO INDICA | 2015-06-30 | 2016-06-29 | 0 | 0
987 | S.A.E. | 80 | REGULADOR DE PRESION | PRESION | CERTIFICADO: IBMETRO LP-CCP-0577-2017; INSTRUMENTO: CALIBRADOR DE PRESION; ALCANCE: HASTA 10000; RESOLUCION: d=0,1 PSI; MARCA: AMETEK; MODELO: NO INDICA; Nº SERIE: 003467-00196; ID INTERNA: SC-70; FECHA DE CALIBRACION: 23/10/2017. | 606 | HARRIS | 155 | SSV-701 | NO INDICA | 2015-07-07 | 2016-07-06 | 0 | 0
988 | S.A.E. | 80 | MANOMETRO | PRESION | CERTIFICADO: IBMETRO LP-CCP-0577-2017; INSTRUMENTO: CALIBRADOR DE PRESION; ALCANCE: HASTA 10000; RESOLUCION: d=0,1 PSI; MARCA: AMETEK; MODELO: NO INDICA; Nº SERIE: 003467-00196; ID INTERNA: SC-70; FECHA DE CALIBRACION: 23/10/2017. | 316 | ASHCROFT | 22 | G-8962 | NO INDICA | 2015-07-07 | 2016-07-06 | 0 | 0
989 | S.A.E. | 80 | TERMOMETRO IR | TEMPERATURA | CERTIFICADO: IBMETRO LP-CCT-1348;INSTRUMENTO: TERMOMETRO DIGITAL CON SENSOR TERMOPAR TIPO K; ALCANCE: DE -127 A 600; RESOLUCION: 0,1 ºC INMERSION TOTAL; MARCA: FLUKE; MODELO: 54 II; Nº SERIE:84530005; ID INTERNA: SC-20; FECHA DE CALIBRACION: 19/10/2017. | 62 MAX | FLUKE | 126 | 29022219 | NO INDICA | 2015-07-06 | 2016-07-05 | 0 | 0
990 | BOLIVIANA DE AVIACIÓN | 7 | LLAVE DE TORQUE | TORQUE | CERTIFICADO: FABRICANTE S/N; INTRUMENTO: TORQUE TESTER; ALCANCE: DE 60 A 600 ft. Lb; MARCA: SNAP-ON; MODELO: QC4ETT600; Nº SERIE: 0411480005; ID INTERNA: NO INDICA; FECHA DE CALIBRACION: 08/23/2011. | QD4R400 | SNAP ON | 310 | 0714600836 | BOA-H-83088 | 2018-07-03 | 2019-07-03 | 1 | 0
991 | INGENIERIA Y CONSULTORIA EYC | 52 | MICROMETRO | DIMENCIONAL | CERTIFICADO: IBMETRO LP-CCD-0906-2017; INSTRUMENTO: BLOQUES CALIBRE (12 UNIDADES) ACERO; MARCA: MITUTOYO; MODELO: NO INDICA; Nº SERIE: 990113; ID INTERNA: NO INDICA; FECHA DE CALIBRACION: 31/10/2017. | M110-50 | MITUTOYO | 228 | 103-137 | NO INDICA | 2015-07-14 | 2016-07-13 | 0 | 0
992 | INGENIERIA Y CONSULTORIA EYC | 52 | VERNIER ANALOGICO | DIMENCIONAL | CERTIFICADO: IBMETRO LD-226-2013; INSTRUMENTO: JUEGO DE BLOQUES ACERO; MARCA: MITUTOYO; MODELO: NO INDICA; Nº SERIE: 990113; ID INTERNA: LB19498; FECHA DE CALIBRACION: 31/05/2013. | EC-021 | LITZ | 202 | NO INDICA | NO INDICA | 2015-07-14 | 2016-07-13 | 0 | 0
993 | INGENIERIA Y CONSULTORIA EYC | 52 | MEDIDOR DE DISTANCIA TIPO LASER | DIMENCIONAL | CERTIFICADO: IBMETRO CC-LD-203-2013; INSTRUMENTO: CINTA METRICA; ALCANCE: 5,5 m; RESOLUCION: d= 1mm; CLASE: II; MARCA: MITUTOYO; MODELO: NO INDICA; Nº SERIE: 701608; ID INTERNA: LB-22535; FECHA DE CALIBRACION: 23/05/2013. | GLM30 | BOSCH | 45 | 412201921 | NO INDICA | 2015-07-15 | 2016-07-14 | 0 | 0
994 | INGENIERIA Y CONSULTORIA EYC | 52 | CINTA METRICA | DIMENCIONAL | CERTIFICADO: IBMETRO CC-LD-203-2013; INSTRUMENTO: CINTA METRICA; ALCANCE: 5,5 m; RESOLUCION: d= 1mm; CLASE: II; MARCA: MITUTOYO; MODELO: NO INDICA; Nº SERIE: 701608; ID INTERNA: LB-22535; FECHA DE CALIBRACION: 23/05/2013. | TP20ME | TRUPER | 366 | NO INDICA | NO INDICA | 2015-07-15 | 2016-07-14 | 0 | 0
995 | INGENIERIA Y CONSULTORIA EYC | 52 | BRIDGE CAM GAUGE | DIMENCIONAL | CERTIFICADO: IBMETRO CC-LD-689-2015; INSTRUMENTO: CALIBRADOR DE RELOJES COMPARADORES; ALCANCE: 25 mm; RESOLUCION: d=0,001 mm; MARCA: MITUTOYO; MODELO: NO INDICA; Nº DE SERIE: 600472; ID INTERNA: NO INDICA; FECHA DE CALIBRACION: 28/09/2015. | S-014 | NO INDICA | 396 | NO INDICA | NO INDICA | 2015-07-20 | 2016-07-19 | 0 | 0
996 | INGENIERIA Y CONSULTORIA EYC | 52 | BRIDGE CAM GAUGE | DIMENCIONAL | CERTIFICADO: IBMETRO CC-LD-689-2015; INSTRUMENTO: CALIBRADOR DE RELOJES COMPARADORES; ALCANCE: 25 mm; RESOLUCION: d=0,001 mm; MARCA: MITUTOYO; MODELO: NO INDICA; Nº DE SERIE: 600472; ID INTERNA: NO INDICA; FECHA DE CALIBRACION: 28/09/2015. | EC-014 | NO INDICA | 396 | NO INDICA | NO INDICA | 2015-07-20 | 2016-07-19 | 0 | 0
997 | BOLIVIANA DE AVIACIÓN | 7 | LLAVE DE TORQUE | TORQUE | CERTIFICADO: FABRICANTE S/N; INTRUMENTO: TORQUE TESTER; ALCANCE: DE 60 A 600 ft. Lb; MARCA: SNAP-ON; MODELO: QC4ETT600; Nº SERIE: 0411480005; ID INTERNA: NO INDICA; FECHA DE CALIBRACION: 08/23/2011. | QD5R1000 | SNAP ON | 310 | 714603662 | BOA-H-83094 | 2017-09-07 | 2018-09-07 | 1 | 0
998 | BOLINTER LTDA. | 6 | LLAVE DE TORQUE | TORQUE | CERTIFICADO: FABRICANTE S/N; INTRUMENTO: TORQUE TESTER; ALCANCE: DE 60 A 600 ft. Lb; MARCA: SNAP-ON; MODELO: QC4ETT600; Nº SERIE: 0411480005; ID INTERNA: NO INDICA; FECHA DE CALIBRACION: 08/23/2011. | R600 | GEDORE | 141 | 9586 | NO INDICA | 2015-07-13 | 2016-07-12 | 0 | 0
999 | BOLINTER LTDA. | 6 | LLAVE DE TORQUE | TORQUE | CERTIFICADO: FABRICANTE S/N; INTRUMENTO: TORQUE TESTER; ALCANCE: DE 60 A 600 ft. Lb; MARCA: SNAP-ON; MODELO: QC4ETT600; Nº SERIE: 0411480005; ID INTERNA: NO INDICA; FECHA DE CALIBRACION: 08/23/2011. | R250 | GEDORE | 141 | 18108 | NO INDICA | 2015-07-13 | 2016-07-12 | 0 | 0
1000 | BOLINTER LTDA. | 6 | LLAVE DE TORQUE | TORQUE | CERTIFICADO: FABRICANTE S/N; INTRUMENTO: TORQUE TESTER; ALCANCE: DE 60 A 600 ft. Lb; MARCA: SNAP-ON; MODELO: QC4ETT600; Nº SERIE: 0411480005; ID INTERNA: NO INDICA; FECHA DE CALIBRACION: 08/23/2011. | QD3R250 | SNAP ON | 310 | 112007123 | NO INDICA | 2015-07-13 | 2016-07-12 | 0 | 0
1001 | BOLINTER LTDA. | 6 | LLAVE DE TORQUE | TORQUE | CERTIFICADO: FABRICANTE S/N; INTRUMENTO: TORQUE TESTER; ALCANCE: DE 60 A 600 ft. Lb; MARCA: SNAP-ON; MODELO: QC4ETT600; Nº SERIE: 0411480005; ID INTERNA: NO INDICA; FECHA DE CALIBRACION: 08/23/2011. | QD3R250 | SNAP ON | 310 | 112006900 | NO INDICA | 2015-07-13 | 2016-07-12 | 0 | 0
1002 | BOLINTER LTDA. | 6 | LLAVE DE TORQUE | TORQUE | CERTIFICADO: FABRICANTE S/N; INTRUMENTO: TORQUE TESTER; ALCANCE: DE 60 A 600 ft. Lb; MARCA: SNAP-ON; MODELO: QC4ETT600; Nº SERIE: 0411480005; ID INTERNA: NO INDICA; FECHA DE CALIBRACION: 08/23/2011. | 2503MFRMH | CDI | 62 | 1112500696 | NO INDICA | 2015-07-13 | 2016-07-12 | 0 | 0
1003 | SAET | 81 | BORE GAUGE | DIMENCIONAL | CERTIFICADO: IBMETRO CC-LD-689-2015; INSTRUMENTO: CALIBRADOR DE RELOJES COMPARADORES; ALCANCE: 25 mm; RESOLUCION: d=0,001 mm; MARCA: MITUTOYO; MODELO: NO INDICA; Nº DE SERIE: 600472; ID INTERNA: NO INDICA; FECHA DE CALIBRACION: 28/09/2015. | 2046S | MITUTOYO | 228 | LXT809 | NO INDICA | 2015-07-21 | 2016-07-20 | 0
1004 | SAET | 81 | MANOMETRO REGULADOR | PRESION | CERTIFICADO: IBMETRO LP-CCP-0577-2017; INSTRUMENTO: CALIBRADOR DE PRESION; ALCANCE: HASTA 10000; RESOLUCION: d=0,1 PSI; MARCA: AMETEK; MODELO: NO INDICA; Nº SERIE: 003467-00196; ID INTERNA: SC-70; FECHA DE CALIBRACION: 23/10/2017. | 0-160 | ATS | 24 | M1 | NO INDICA | 2015-07-20 | 2016-07-19 | 0
1005 | SAET | 81 | MANOMETRO REGULADOR | PRESION | CERTIFICADO: IBMETRO LP-CCP-0577-2017; INSTRUMENTO: CALIBRADOR DE PRESION; ALCANCE: HASTA 10000; RESOLUCION: d=0,1 PSI; MARCA: AMETEK; MODELO: NO INDICA; Nº SERIE: 003467-00196; ID INTERNA: SC-70; FECHA DE CALIBRACION: 23/10/2017. | 0-160 | ATS | 24 | M2 | NO INDICA | 2015-07-20 | 2016-07-19 | 0
1006 | SAET | 81 | LLAVE DE TORQUE | DIMENCIONAL | CERTIFICADO: CAMPUS MC-T-402; INSTRUMENTO: TORQUE TESTER; MARCA: SNAP-ON; MODELO: QC4ETT600; Nº SERIE: 0411450005;ID INTERNA: NO INDICA; FECHA DE CALIBRACION: 04/06/2015 | 10--75 | CRAFTSMAN | 83 | 5980641451 | NO INDICA | 2015-07-21 | 2016-07-20 | 0
1007 | SAET | 81 | LLAVE DE TORQUE | DIMENCIONAL | CERTIFICADO: CAMPUS MC-T-402; INSTRUMENTO: TORQUE TESTER; MARCA: SNAP-ON; MODELO: QC4ETT600; Nº SERIE: 0411450005;ID INTERNA: NO INDICA; FECHA DE CALIBRACION: 04/06/2015 | 25-250 | CRAFTSMAN | 83 | 31423 | NO INDICA | 2015-07-21 | 2016-07-20 | 0
1008 | ORGANICA DEL SUR | 69 | ESTUFA DE SECADO | TEMPERATURA | CERTIFICADO: IBMETRO LP-CCT-1348;INSTRUMENTO: TERMOMETRO DIGITAL CON SENSOR TERMOPAR TIPO K; ALCANCE: DE -127 A 600; RESOLUCION: 0,1 ºC INMERSION TOTAL; MARCA: FLUKE; MODELO: 54 II; Nº SERIE:84530005; ID INTERNA: SC-20; FECHA DE CALIBRACION: 19/10/2017. | FD53 | BINDER | 41 | 14-03643 | NO INDICA | 2017-11-27 | 2018-11-27 | 1 | 0
1009 | ENABOLCO LTDA. | 23 | VALVULA DE ALIVIO | PRESION | CERTIFICADO: IBMETRO LP-CCP-0577-2017; INSTRUMENTO: CALIBRADOR DE PRESION; ALCANCE: HASTA 10000; RESOLUCION: d=0,1 PSI; MARCA: AMETEK; MODELO: NO INDICA; Nº SERIE: 003467-00196; ID INTERNA: SC-70; FECHA DE CALIBRACION: 23/10/2017. | DH - 15 | DECA | 90 | 41000 H | H-00017 | 2017-07-19 | 2018-07-19 | 0 | 0
1010 | BOLINTER LTDA. | 6 | LLAVE DE TORQUE | TORQUE | CERTIFICADO: FABRICANTE S/N; INTRUMENTO: TORQUE TESTER; ALCANCE: DE 60 A 600 ft. Lb; MARCA: SNAP-ON; MODELO: QC4ETT600; Nº SERIE: 0411480005; ID INTERNA: NO INDICA; FECHA DE CALIBRACION: 08/23/2011. | 20005MFMH56 | CDI | 62 | NO INDICA | NO INDICA | 2015-07-24 | 2016-07-23 | 0 | 0
1011 | BOLINTER LTDA. | 6 | LLAVE DE TORQUE | TORQUE | CERTIFICADO: FABRICANTE S/N; INTRUMENTO: TORQUE TESTER; ALCANCE: DE 60 A 600 ft. Lb; MARCA: SNAP-ON; MODELO: QC4ETT600; Nº SERIE: 0411480005; ID INTERNA: NO INDICA; FECHA DE CALIBRACION: 08/23/2011. | R250 | GEDORE | 141 | 18193 | NO INDICA | 2015-07-24 | 2016-07-23 | 0 | 0
1012 | BOLINTER LTDA. | 6 | LLAVE DE TORQUE | TORQUE | CERTIFICADO: FABRICANTE S/N; INTRUMENTO: TORQUE TESTER; ALCANCE: DE 60 A 600 ft. Lb; MARCA: SNAP-ON; MODELO: QC4ETT600; Nº SERIE: 0411480005; ID INTERNA: NO INDICA; FECHA DE CALIBRACION: 08/23/2011. | 6020 | PROTO | 267 | WSA9974 | NO INDICA | 2015-07-24 | 2016-07-23 | 0 | 0
1013 | BOLINTER LTDA. | 6 | LLAVE DE TORQUE | TORQUE | CERTIFICADO: FABRICANTE S/N; INTRUMENTO: TORQUE TESTER; ALCANCE: DE 60 A 600 ft. Lb; MARCA: SNAP-ON; MODELO: QC4ETT600; Nº SERIE: 0411480005; ID INTERNA: NO INDICA; FECHA DE CALIBRACION: 08/23/2011. | 6004MFRMH | CDI | 62 | 7135005 | NO INDICA | 2015-07-24 | 2016-07-23 | 0 | 0
1014 | BOLINTER LTDA. | 6 | LLAVE DE TORQUE | TORQUE | CERTIFICADO: FABRICANTE S/N; INTRUMENTO: TORQUE TESTER; ALCANCE: DE 60 A 600 ft. Lb; MARCA: SNAP-ON; MODELO: QC4ETT600; Nº SERIE: 0411480005; ID INTERNA: NO INDICA; FECHA DE CALIBRACION: 08/23/2011. | NO INDICA | CDI | 62 | NO INDICA | NO INDICA | 2015-07-24 | 2016-07-23 | 0 | 0
1015 | BOLINTER LTDA. | 6 | MULTIPLICADOR DE TORQUE | TORQUE | CERTIFICADO: CAMPUS MC-T-402; INSTRUMENTO: TORQUE TESTER; MARCA: SNAP-ON; MODELO: QC4ETT600; Nº SERIE: 0411450005;ID INTERNA: NO INDICA; FECHA DE CALIBRACION: 04/06/2015 | TM1500 | WILLAMS | 389 | NO INDICA | NO INDICA | 2015-07-23 | 2016-07-22 | 0 | 0
1016 | BOLINTER LTDA. | 6 | MULTIPLICADOR DE TORQUE | TORQUE | CERTIFICADO: CAMPUS MC-T-402; INSTRUMENTO: TORQUE TESTER; MARCA: SNAP-ON; MODELO: QC4ETT600; Nº SERIE: 0411450005;ID INTERNA: NO INDICA; FECHA DE CALIBRACION: 04/06/2015 | TM1500 | WILLAMS | 389 | 1532 | NO INDICA | 2015-07-23 | 2016-07-22 | 0 | 0
1017 | BOLINTER LTDA. | 6 | MULTIPLICADOR DE TORQUE | TORQUE | CERTIFICADO: CAMPUS MC-T-402; INSTRUMENTO: TORQUE TESTER; MARCA: SNAP-ON; MODELO: QC4ETT600; Nº SERIE: 0411450005;ID INTERNA: NO INDICA; FECHA DE CALIBRACION: 04/06/2015 | NO INDICA | NO INDICA | 396 | SD668 | NO INDICA | 2015-07-23 | 2016-07-22 | 0 | 0
1018 | INDUSTRIAS RAVI S.A. | 49 | TERMOMETRO DE VDRIO | TEMPERATURA | CERTIFICADO: IBMETRO LP-CCT-1348;INSTRUMENTO: TERMOMETRO DIGITAL CON SENSOR TERMOPAR TIPO K; ALCANCE: DE -127 A 600; RESOLUCION: 0,1 ºC INMERSION TOTAL; MARCA: FLUKE; MODELO: 54 II; Nº SERIE:84530005; ID INTERNA: SC-20; FECHA DE CALIBRACION: 19/10/2017. | 14-985-5E | FISHERBRAND | 125 | NO INDICA | CCM-IM-12 | 2017-08-24 | 2018-08-24 | 0 | 0
1019 | INDUSTRIAS RAVI S.A. | 49 | CRONOMETRO DIGITAL | TIEMPO Y FRECUENCIA | CERTIFICADO: CAMPUS MCP-001-TF; INSTRUMENTO: CRONOMETRO DIGITAL; MARCA: CASIO; MODELO: HS-80TW; Nº SERIE: 201Q01R; ID INTERNA: NO INDICA; FECHA DE CALIBRACION: 08/10/2015. | HS-3 | CASIO | 60 | NO INDICA | CC-IM-13 | 2017-08-24 | 2018-08-24 | 0 | 0
1020 | SAET | 81 | MICROMETRO ANALOGICO | DIMENCIONAL | CERTIFICADO: IBMETRO LP-CCD-0906-2017; INSTRUMENTO: BLOQUES CALIBRE (12 UNIDADES) ACERO; MARCA: MITUTOYO; MODELO: NO INDICA; Nº SERIE: 990113; ID INTERNA: NO INDICA; FECHA DE CALIBRACION: 31/10/2017. | .2-3 | NSK | 244 | 18740 | NO INDICA | 2015-08-04 | 2016-08-03 | 0 | 0
1021 | SAET | 81 | LLAVE DE TORQUE | TORQUE | CERTIFICADO: FABRICANTE S/N; INTRUMENTO: TORQUE TESTER; ALCANCE: DE 60 A 600 ft. Lb; MARCA: SNAP-ON; MODELO: QC4ETT600; Nº SERIE: 0411480005; ID INTERNA: NO INDICA; FECHA DE CALIBRACION: 08/23/2011. | QC2R1000 | SNAP ON | 310 | NO INDICA | NO INDICA | 2015-08-04 | 2016-08-03 | 0 | 0
1022 | PLASTIFORTE | 72 | CINTA METRICA PI | DIMENCIONAL | CERTIFICADO: IBMETRO CC-LD-203-2013; INSTRUMENTO: CINTA METRICA; ALCANCE: 5,5 m; RESOLUCION: d= 1mm; CLASE: II; MARCA: MITUTOYO; MODELO: NO INDICA; Nº SERIE: 701608; ID INTERNA: LB-22535; FECHA DE CALIBRACION: 23/05/2013. | 100-300 | PI TAPE CORP | 258 | 12221403 | NO INDICA | 2015-08-13 | 2016-08-12 | 0 | 0
1023 | PLASTIFORTE | 72 | CALIBRADOR PIE DE REY DIGITAL | DIMENCIONAL | CERTIFICADO: IBMETRO CC-LD-226-2013; INSTRUMENTO: JUEGO DE BLOQUES CALIBRE; MARCA: MITUTOYO; MODELO: NO INDICA; Nº SERIE: 990113; ID INTERNA: LB19498; FECHA DE CALIBRACION: 31/05/2013. | 500-196-30B | MITUTOYO | 228 | 140909174 | NO INDICA | 2015-08-13 | 2016-08-12 | 0 | 0
1024 | YPFB TRANSPORTE | 97 | VALVULA DE ALIVIO | PRESION | CERTIFICADO: IBMETRO LP-CCP-0577-2017; INSTRUMENTO: CALIBRADOR DE PRESION; ALCANCE: HASTA 10000; RESOLUCION: d=0,1 PSI; MARCA: AMETEK; MODELO: NO INDICA; Nº SERIE: 003467-00196; ID INTERNA: SC-70; FECHA DE CALIBRACION: 23/10/2017. | ST25 | UV | 372 | CRN0G8703.56 | NO INDICA | 2017-11-08 | 2018-11-08 | 1 | 0
1024.1 | YPFB TRANSPORTE | 97 | VALVULA DE ALIVIO | PRESION | CERTIFICADO: IBMETRO LP-CCP-0577-2017; INSTRUMENTO: CALIBRADOR DE PRESION; ALCANCE: HASTA 10000; RESOLUCION: d=0,1 PSI; MARCA: AMETEK; MODELO: NO INDICA; Nº SERIE: 003467-00196; ID INTERNA: SC-70; FECHA DE CALIBRACION: 23/10/2017. | ST25 | STL | 330 | CRN0G87035LH | NO INDICA | 2018-01-26 | 2019-01-26 | 1
1025 | YPFB TRANSPORTE | 97 | VALVULA DE ALIVIO | PRESION | CERTIFICADO: IBMETRO LP-CCP-0577-2017; INSTRUMENTO: CALIBRADOR DE PRESION; ALCANCE: HASTA 10000; RESOLUCION: d=0,1 PSI; MARCA: AMETEK; MODELO: NO INDICA; Nº SERIE: 003467-00196; ID INTERNA: SC-70; FECHA DE CALIBRACION: 23/10/2017. | SF50 | UV | 372 | 358 | NO INDICA | 2017-11-08 | 2018-11-08 | 1 | 0
1025.1 | YPFB TRANSPORTE | 97 | VALVULA DE ALIVIO | PRESION | CERTIFICADO: IBMETRO LP-CCP-0577-2017; INSTRUMENTO: CALIBRADOR DE PRESION; ALCANCE: HASTA 10000; RESOLUCION: d=0,1 PSI; MARCA: AMETEK; MODELO: NO INDICA; Nº SERIE: 003467-00196; ID INTERNA: SC-70; FECHA DE CALIBRACION: 23/10/2017. | SF501 | STL | 330 | CRN0G8703.5C KJ | NO INDICA | 2018-01-26 | 2019-01-26 | 1
1026 | ORGANICA DEL SUR | 69 | TERMOHIGROMETRO | TEMPERATURA | CERTIFICADO: IBMETRO LP-CCT-1348;INSTRUMENTO: TERMOMETRO DIGITAL CON SENSOR TERMOPAR TIPO K; ALCANCE: DE -127 A 600; RESOLUCION: 0,1 ºC INMERSION TOTAL; MARCA: FLUKE; MODELO: 54 II; Nº SERIE:84530005; ID INTERNA: SC-20; FECHA DE CALIBRACION: 19/10/2017. | 608-H1 | TESTO | 357 | 910003 | NO INDICA | 2015-08-19 | 2016-08-18 | 0 | 0
1027 | ORGANICA DEL SUR | 69 | TERMOHIGROMETRO | TEMPERATURA | CERTIFICADO: IBMETRO LP-CCT-1348;INSTRUMENTO: TERMOMETRO DIGITAL CON SENSOR TERMOPAR TIPO K; ALCANCE: DE -127 A 600; RESOLUCION: 0,1 ºC INMERSION TOTAL; MARCA: FLUKE; MODELO: 54 II; Nº SERIE:84530005; ID INTERNA: SC-20; FECHA DE CALIBRACION: 19/10/2017. | 608-H1 | TESTO | 357 | 910002 | NO INDICA | 2015-08-19 | 2016-08-18 | 0 | 0
1028 | FABE S.R.L. | 26 | MANOMETRO | PRESION | CERTIFICADO: IBMETRO LP-CCP-0577-2017; INSTRUMENTO: CALIBRADOR DE PRESION; ALCANCE: HASTA 10000; RESOLUCION: d=0,1 PSI; MARCA: AMETEK; MODELO: NO INDICA; Nº SERIE: 003467-00196; ID INTERNA: SC-70; FECHA DE CALIBRACION: 23/10/2017. | 0-30 | RECORD | 279 | NO INDICA | 14-274 | 2015-08-21 | 2016-08-20 | 0 | 0
1029 | FABE S.R.L. | 26 | MANOMETRO | PRESION | CERTIFICADO: IBMETRO LP-CCP-0577-2017; INSTRUMENTO: CALIBRADOR DE PRESION; ALCANCE: HASTA 10000; RESOLUCION: d=0,1 PSI; MARCA: AMETEK; MODELO: NO INDICA; Nº SERIE: 003467-00196; ID INTERNA: SC-70; FECHA DE CALIBRACION: 23/10/2017. | 0-30 | KONNEN | 192 | NO INDICA | 14-273 | 2015-08-21 | 2016-08-20 | 0 | 0
1030 | YPFB TRANSPORTE | 97 | VALVULA DE ALIVIO | PRESION | CERTIFICADO: IBMETRO LP-CCP-0577-2017; INSTRUMENTO: CALIBRADOR DE PRESION; ALCANCE: HASTA 10000; RESOLUCION: d=0,1 PSI; MARCA: AMETEK; MODELO: NO INDICA; Nº SERIE: 003467-00196; ID INTERNA: SC-70; FECHA DE CALIBRACION: 23/10/2017. | 14015 | NB | 233 | NONE | CC1405 | 2015-08-26 | 2016-08-25 | 0 | 0
1031 | LINEA AEREA ECOJET | 58 | LLAVE DE TORQUE | TORQUE | CERTIFICADO: FABRICANTE S/N; INTRUMENTO: TORQUE TESTER; ALCANCE: DE 60 A 600 ft. Lb; MARCA: SNAP-ON; MODELO: QC4ETT600; Nº SERIE: 0411480005; ID INTERNA: NO INDICA; FECHA DE CALIBRACION: 08/23/2011. | 6061C | PROTO | 267 | DPG34455 | MMECO14-264E | 2017-09-04 | 2018-09-04 | 1
1031.1 | YPFB TRANSPORTE | 97 | VALVULA DE ALIVIO | PRESION | CERTIFICADO: IBMETRO LP-CCP-0577-2017; INSTRUMENTO: CALIBRADOR DE PRESION; ALCANCE: HASTA 10000; RESOLUCION: d=0,1 PSI; MARCA: AMETEK; MODELO: NO INDICA; Nº SERIE: 003467-00196; ID INTERNA: SC-70; FECHA DE CALIBRACION: 23/10/2017. | 14015 | NB | 233 | NO INDICA | CC1405 | 2015-08-26 | 2016-08-25 | 0 | 0
1032.1 | YPFB TRANSPORTE | 97 | COMPROBADOR DE CONEXIÓN TIERRA | ELÉCTRICA | CERTIFICADO: IBMETRO LP-CCE-0062-2017; INSTRUMENTO: MULTIMETRO PORTATIL; ALCANCE: VOLTAJE DC 1000, VOLTAJE AC 750, CORRIENTE DC 3A, CORRIENTE AC 3A, RESISTENCIA 100 Mohm; MARCA: HEWLETT PACKARD; MODELO: 34401A; Nº SERIE: US36017528; ID INTERNA: NO INDICA; FECHA DE CALIBRACION 03/11/2017. | 1623 | FLUKE | 126 | S134905180 B2 | NO INDICA | 2017-09-29 | 2018-09-29 | 1 | 0
1033 | LINEA AEREA ECOJET | 58 | LLAVE DE TORQUE | TORQUE | CERTIFICADO: FABRICANTE S/N; INTRUMENTO: TORQUE TESTER; ALCANCE: DE 60 A 600 ft. Lb; MARCA: SNAP-ON; MODELO: QC4ETT600; Nº SERIE: 0411480005; ID INTERNA: NO INDICA; FECHA DE CALIBRACION: 08/23/2011. | 6061C | PROTO | 267 | DPG36952 | MMECO14-264D | 2017-09-04 | 2018-09-04 | 1 | 0
1033.1 | FANACIM | 29 | MANOMETRO | PRESION | CERTIFICADO: IBMETRO LP-CCP-0577-2017; INSTRUMENTO: CALIBRADOR DE PRESION; ALCANCE: HASTA 10000; RESOLUCION: d=0,1 PSI; MARCA: AMETEK; MODELO: NO INDICA; Nº SERIE: 003467-00196; ID INTERNA: SC-70; FECHA DE CALIBRACION: 23/10/2017. | 0-3500 | HSP | 161 | NO INDICA | NO INDICA | 2015-08-27 | 2016-08-26 | 0 | 0
1034 | LINEA AEREA ECOJET | 58 | MICROMETRO ANALOGICO | DIMENCIONAL | CERTIFICADO: IBMETRO LP-CCD-0906-2017; INSTRUMENTO: BLOQUES CALIBRE (12 UNIDADES) ACERO; MARCA: MITUTOYO; MODELO: NO INDICA; Nº SERIE: 990113; ID INTERNA: NO INDICA; FECHA DE CALIBRACION: 31/10/2017. | 103-140-10 | MITUTOYO | 228 | 27215021 | MMECO-1C | 2017-09-25 | 2018-09-25 | 1 | 0
1035 | COBOCE HORMIGON | 13 | BALANZA DIGITAL | MASA | 3 PATRONES: 1.- CERTIFICADO: IBMETRO CB-CCM-0007-2017; INSTRUMENTO: PESA PATRON; MARCA: NO INDICA; MODELO: NO INDICA; Nº SERIE: NO INDICA; ID INTERNA: 5. 2.- CERTIFICADO: IBMETRO LP-CCM-0295-2017; INSTRUMENTO: PESAS PATRON (13 PIEZAS DE 1gr, 2gr(2), 5gr, 10gr, 20gr(2), 50gr, 100gr, 200gr(2), 500gr Y 1 kg; MARCA: OHAUS; MODELO: NO INDICA; Nº SERIE: NO INDICA; ID INTERNA: SC-27; FECHA DE CALIBRACION: 03/11/2017. 3.- CERTIFICADO: IBMETRO LP-CCM-0296-2017; INSTRUMENTO: PESAS PATRON (2 PESAS DE 1 kg Y 2 kg); MARCA: METRIL; MODELO: NO INDICA; Nº DE SERIE: NO INDICA; ID INTERNA: NO INDICA; FECHA DE CALIBRACION: 03/11/2017. | EC-30 | OHAUS | 247 | 8033172866 | NO INDICA | 2015-08-31 | 2016-08-30 | 0 | 0
1035 | LINEA AEREA ECOJET | 58 | LLAVE DE TORQUE | TORQUE | CERTIFICADO: FABRICANTE S/N; INTRUMENTO: TORQUE TESTER; ALCANCE: DE 60 A 600 ft. Lb; MARCA: SNAP-ON; MODELO: QC4ETT600; Nº SERIE: 0411480005; ID INTERNA: NO INDICA; FECHA DE CALIBRACION: 08/23/2011. | 6061C | PROTO | 267 | DPG34396 | MMECO14-264C | 2017-09-04 | 2018-09-04 | 1
1036 | BOLIVIANA DE AVIACIÓN | 7 | LLAVE DE TORQUE | TORQUE | CERTIFICADO: FABRICANTE S/N; INTRUMENTO: TORQUE TESTER; ALCANCE: DE 60 A 600 ft. Lb; MARCA: SNAP-ON; MODELO: QC4ETT600; Nº SERIE: 0411480005; ID INTERNA: NO INDICA; FECHA DE CALIBRACION: 08/23/2011. | QD5R1000 | SNAP ON | 310 | 714603656 | BOA-H-83093 | 2018-03-01 | 2019-03-01 | 1 | 0
1037 | COBOCE HORMIGON | 13 | BALANZA DIGITAL | MASA | 3 PATRONES: 1.- CERTIFICADO: IBMETRO CB-CCM-0007-2017; INSTRUMENTO: PESA PATRON; MARCA: NO INDICA; MODELO: NO INDICA; Nº SERIE: NO INDICA; ID INTERNA: 5. 2.- CERTIFICADO: IBMETRO LP-CCM-0295-2017; INSTRUMENTO: PESAS PATRON (13 PIEZAS DE 1gr, 2gr(2), 5gr, 10gr, 20gr(2), 50gr, 100gr, 200gr(2), 500gr Y 1 kg; MARCA: OHAUS; MODELO: NO INDICA; Nº SERIE: NO INDICA; ID INTERNA: SC-27; FECHA DE CALIBRACION: 03/11/2017. 3.- CERTIFICADO: IBMETRO LP-CCM-0296-2017; INSTRUMENTO: PESAS PATRON (2 PESAS DE 1 kg Y 2 kg); MARCA: METRIL; MODELO: NO INDICA; Nº DE SERIE: NO INDICA; ID INTERNA: NO INDICA; FECHA DE CALIBRACION: 03/11/2017. | EC 30 | OHAUS | 247 | 8027161524 | 09-12-01-015 | 2015-09-07 | 2016-09-06 | 0 | 0
1038 | COBOCE HORMIGON | 13 | BALANZA DIGITAL | MASA | 3 PATRONES: 1.- CERTIFICADO: IBMETRO CB-CCM-0007-2017; INSTRUMENTO: PESA PATRON; MARCA: NO INDICA; MODELO: NO INDICA; Nº SERIE: NO INDICA; ID INTERNA: 5. 2.- CERTIFICADO: IBMETRO LP-CCM-0295-2017; INSTRUMENTO: PESAS PATRON (13 PIEZAS DE 1gr, 2gr(2), 5gr, 10gr, 20gr(2), 50gr, 100gr, 200gr(2), 500gr Y 1 kg; MARCA: OHAUS; MODELO: NO INDICA; Nº SERIE: NO INDICA; ID INTERNA: SC-27; FECHA DE CALIBRACION: 03/11/2017. 3.- CERTIFICADO: IBMETRO LP-CCM-0296-2017; INSTRUMENTO: PESAS PATRON (2 PESAS DE 1 kg Y 2 kg); MARCA: METRIL; MODELO: NO INDICA; Nº DE SERIE: NO INDICA; ID INTERNA: NO INDICA; FECHA DE CALIBRACION: 03/11/2017. | EC 30 | OHAUS | 247 | 8027070348 | WI-836 | 2017-11-21 | 2018-11-21 | 1 | 0
1039 | BOLIVIANA DE AVIACIÓN | 7 | LLAVE DE TORQUE | TORQUE | CERTIFICADO: FABRICANTE S/N; INTRUMENTO: TORQUE TESTER; ALCANCE: DE 60 A 600 ft. Lb; MARCA: SNAP-ON; MODELO: QC4ETT600; Nº SERIE: 0411480005; ID INTERNA: NO INDICA; FECHA DE CALIBRACION: 08/23/2011. | QD3R250 | SNAP ON | 310 | 114603898 | BOA-H-83034 | 2017-10-02 | 2018-10-02 | 1 | 0
1040 | INPEBOL S.R.L | 53 | CALIBRADOR DE ESPESORES | DIMENCIONAL | CERTIFICADO: IBMETRO CC-LD-689-2015; INSTRUMENTO: CALIBRADOR DE RELOJES COMPARADORES; ALCANCE: 25 mm; RESOLUCION: d=0,001 mm; MARCA: MITUTOYO; MODELO: NO INDICA; Nº DE SERIE: 600472; ID INTERNA: NO INDICA; FECHA DE CALIBRACION: 28/09/2015. | T-GAGEV | SONATEST | 314 | 5057937 | NO INDICA | 2015-09-08 | 2016-09-07 | 0 | 0
1041 | COBOCE HORMIGON | 13 | BALANZA DIGITAL | MASA | 3 PATRONES: 1.- CERTIFICADO: IBMETRO CB-CCM-0007-2017; INSTRUMENTO: PESA PATRON; MARCA: NO INDICA; MODELO: NO INDICA; Nº SERIE: NO INDICA; ID INTERNA: 5. 2.- CERTIFICADO: IBMETRO LP-CCM-0295-2017; INSTRUMENTO: PESAS PATRON (13 PIEZAS DE 1gr, 2gr(2), 5gr, 10gr, 20gr(2), 50gr, 100gr, 200gr(2), 500gr Y 1 kg; MARCA: OHAUS; MODELO: NO INDICA; Nº SERIE: NO INDICA; ID INTERNA: SC-27; FECHA DE CALIBRACION: 03/11/2017. 3.- CERTIFICADO: IBMETRO LP-CCM-0296-2017; INSTRUMENTO: PESAS PATRON (2 PESAS DE 1 kg Y 2 kg); MARCA: METRIL; MODELO: NO INDICA; Nº DE SERIE: NO INDICA; ID INTERNA: NO INDICA; FECHA DE CALIBRACION: 03/11/2017. | SCOUT II | OHAUS | 247 | BJ525202 | WI-815 | 2017-07-24 | 2018-07-24 | 0 | 0 | 2017-12-27
1042 | BOLIVIANA DE AVIACIÓN | 7 | MANOMETRO 1 REGULADOR | PRESION | CERTIFICADO: IBMETRO LP-CCP-0577-2017; INSTRUMENTO: CALIBRADOR DE PRESION; ALCANCE: HASTA 10000; RESOLUCION: d=0,1 PSI; MARCA: AMETEK; MODELO: NO INDICA; Nº SERIE: 003467-00196; ID INTERNA: SC-70; FECHA DE CALIBRACION: 23/10/2017. | BU-2581-AQ | USG | 371 | NO INDICA | BOA-H-83311 | 2016-12-24 | 2017-12-24 | 0 | DADO DE BAJA | 2017-12-05
1043 | BOLIVIANA DE AVIACIÓN | 7 | MANOMETRO 2 REGULADOR | PRESION | CERTIFICADO: IBMETRO LP-CCP-0577-2017; INSTRUMENTO: CALIBRADOR DE PRESION; ALCANCE: HASTA 10000; RESOLUCION: d=0,1 PSI; MARCA: AMETEK; MODELO: NO INDICA; Nº SERIE: 003467-00196; ID INTERNA: SC-70; FECHA DE CALIBRACION: 23/10/2017. | BU-2581-AQ | USG | 371 | NO INDICA | NO INDICA | 2016-12-24 | 2017-12-24 | 0 | DADO DE BAJA
1044 | LINEA AEREA ECOJET | 58 | LLAVE DE TORQUE | TORQUE | CERTIFICADO: FABRICANTE S/N; INTRUMENTO: TORQUE TESTER; ALCANCE: DE 60 A 600 ft. Lb; MARCA: SNAP-ON; MODELO: QC4ETT600; Nº SERIE: 0411480005; ID INTERNA: NO INDICA; FECHA DE CALIBRACION: 08/23/2011. | 6060C | PROTO | 267 | 814805420 | MMECO14-264B | 2017-09-21 | 2018-09-21 | 1 | 0
1045 | LINEA AEREA ECOJET | 58 | LLAVE DE TORQUE | TORQUE | CERTIFICADO: FABRICANTE S/N; INTRUMENTO: TORQUE TESTER; ALCANCE: DE 60 A 600 ft. Lb; MARCA: SNAP-ON; MODELO: QC4ETT600; Nº SERIE: 0411480005; ID INTERNA: NO INDICA; FECHA DE CALIBRACION: 08/23/2011. | 6060A | PROTO | 267 | 814805416 | MMECO14-264 | 2017-09-21 | 2018-09-21 | 1 | 0
1046 | LINEA AEREA ECOJET | 58 | LLAVE DE TORQUE | TORQUE | CERTIFICADO: FABRICANTE S/N; INTRUMENTO: TORQUE TESTER; ALCANCE: DE 60 A 600 ft. Lb; MARCA: SNAP-ON; MODELO: QC4ETT600; Nº SERIE: 0411480005; ID INTERNA: NO INDICA; FECHA DE CALIBRACION: 08/23/2011. | 6060A | PROTO | 267 | 814805417 | MMECO14-264A | 2017-09-21 | 2018-09-21 | 1 | 0
1047 | SKYPLUS | 82 | RELOJ COMPARADOR | DIMENCIONAL | CERTIFICADO: IBMETRO CC-LD-689-2015; INSTRUMENTO: CALIBRADOR DE RELOJES COMPARADORES; ALCANCE: 25 mm; RESOLUCION: d=0,001 mm; MARCA: MITUTOYO; MODELO: NO INDICA; Nº DE SERIE: 600472; ID INTERNA: NO INDICA; FECHA DE CALIBRACION: 28/09/2015. | 2046S | MITUTOYO | 228 | UXP 515 | NO INDICA | 2017-08-31 | 2018-08-31 | 0
1048 | SKYPLUS | 82 | MANOMETRO | PRESION | CERTIFICADO: IBMETRO LP-CCP-0577-2017; INSTRUMENTO: CALIBRADOR DE PRESION; ALCANCE: HASTA 10000; RESOLUCION: d=0,1 PSI; MARCA: AMETEK; MODELO: NO INDICA; Nº SERIE: 003467-00196; ID INTERNA: SC-70; FECHA DE CALIBRACION: 23/10/2017. | 0-10 | WIKA | 388 | 105 | NO INDICA | 2018-02-05 | 2019-02-05 | 1
1049 | SKYPLUS | 82 | MANOMETRO | PRESION | CERTIFICADO: IBMETRO LP-CCP-0577-2017; INSTRUMENTO: CALIBRADOR DE PRESION; ALCANCE: HASTA 10000; RESOLUCION: d=0,1 PSI; MARCA: AMETEK; MODELO: NO INDICA; Nº SERIE: 003467-00196; ID INTERNA: SC-70; FECHA DE CALIBRACION: 23/10/2017. | 4270363 | WIKA | 388 | 104 | NO INDICA | 2018-02-07 | 2019-02-07 | 1
1050 | MENTOR SRL | 61 | MODULO DE PRESION | PRESION | CERTIFICADO: IBMETRO LP-CCP-0577-2017; INSTRUMENTO: CALIBRADOR DE PRESION; ALCANCE: HASTA 10000; RESOLUCION: d=0,1 PSI; MARCA: AMETEK; MODELO: NO INDICA; Nº SERIE: 003467-00196; ID INTERNA: SC-70; FECHA DE CALIBRACION: 23/10/2017. | NO INDICA | DRUCK | 104 | 2707913 | NO INDICA | 2015-09-15 | 2016-09-14 | 0 | 0
1051 | HELIAMERICA | 39 | MANOMETRO | PRESION | CERTIFICADO: IBMETRO LP-CCP-0577-2017; INSTRUMENTO: CALIBRADOR DE PRESION; ALCANCE: HASTA 10000; RESOLUCION: d=0,1 PSI; MARCA: AMETEK; MODELO: NO INDICA; Nº SERIE: 003467-00196; ID INTERNA: SC-70; FECHA DE CALIBRACION: 23/10/2017. | M2725-709 | MASS SYSTEMS | 216 | NO INDICA | NO INDICA | 2015-09-22 | 2016-09-21 | 0 | 0
1052 | PLAXBURG | 73 | LLAVE DE TORQUE | TORQUE | CERTIFICADO: FABRICANTE S/N; INTRUMENTO: TORQUE TESTER; ALCANCE: DE 60 A 600 ft. Lb; MARCA: SNAP-ON; MODELO: QC4ETT600; Nº SERIE: 0411480005; ID INTERNA: NO INDICA; FECHA DE CALIBRACION: 08/23/2011. | ADS4 | TORQUELEADER | 362 | QCKQ16506 | EM-TRQ-CCAL-001 | 2016-08-18 | 2017-08-18 | 0 | 0
1053 | INPEBOL S.R.L | 53 | BLOQUE ESCALONADO | DIMENCIONAL | CERTIFICADO: IBMETRO CC-LD-203-2013; INSTRUMENTO: CINTA METRICA; ALCANCE: 5,5 m; RESOLUCION: d= 1mm; CLASE: II; MARCA: MITUTOYO; MODELO: NO INDICA; Nº SERIE: 701608; ID INTERNA: LB-22535; FECHA DE CALIBRACION: 23/05/2013. | NO INDICA | NO INDICA | 396 | NO INDICA | NO INDICA | 2015-09-23 | 2016-09-22 | 0 | 0
1054 | FEMCO | 30 | CALIBRADOR DIGITAL | DIMENCIONAL | CERTIFICADO: IBMETRO CC-LD-686-2015; INSTRUMENTO: JUEGO DE BLOQUES CALIBRE ACERO; MARCA: MITUTOYO; MODELO: NO INDICA; Nº SERIE: 990113; ID INTERNA: NO INDICA; FECHA DE CALIBRACION: 25/09/2015. | 0-150 | BROWN | 50 | 6L 1935 02 | NO INDICA | 2015-09-24 | 2016-09-23 | 0 | 0
1055 | FEMCO | 30 | BLOQUE METALICO | DIMENCIONAL | CERTIFICADO: NO HAY; INSTRUMENTO: MEDIDOR DE ESPESORES. | 611204-24 | MITUTOYO | 228 | 982060 | NO INDICA | 2015-09-24 | 2016-09-23 | 0 | 0
1056 | FEMCO | 30 | BLOQUE METALICO | DIMENCIONAL | CERTIFICADO: NO HAY; INSTRUMENTO: MEDIDOR DE ESPESORES. | 611204-241 | MITUTOYO | 228 | 992673 | NO INDICA | 2015-09-24 | 2016-09-23 | 0 | 0
1057 | FEMCO | 30 | BLOQUE METALICO | DIMENCIONAL | CERTIFICADO: NO HAY; INSTRUMENTO: MEDIDOR DE ESPESORES. | 611194-241 | MITUTOYO | 228 | 980496 | NO INDICA | 2015-09-24 | 2016-09-23 | 0 | 0
1058 | FEMCO | 30 | BLOQUE METALICO | DIMENCIONAL | CERTIFICADO: NO HAY; INSTRUMENTO: MEDIDOR DE ESPESORES. | 611192-241 | MITUTOYO | 228 | 990201 | NO INDICA | 2015-09-24 | 2016-09-23 | 0 | 0
1059 | SKYPLUS | 82 | RELOJ COMPARADOR | DIMENCIONAL | CERTIFICADO: IBMETRO CC-LD-689-2015; INSTRUMENTO: CALIBRADOR DE RELOJES COMPARADORES; ALCANCE: 25 mm; RESOLUCION: d=0,001 mm; MARCA: MITUTOYO; MODELO: NO INDICA; Nº DE SERIE: 600472; ID INTERNA: NO INDICA; FECHA DE CALIBRACION: 28/09/2015. | 2046S | MITUTOYO | 228 | UXP637 | NO INDICA | 2015-09-16 | 2016-09-15 | 0
1060 | INDUSTRIAS RAVI S.A. | 49 | MANOMETRO | PRESION | CERTIFICADO: IBMETRO LP-CCP-0577-2017; INSTRUMENTO: CALIBRADOR DE PRESION; ALCANCE: HASTA 10000; RESOLUCION: d=0,1 PSI; MARCA: AMETEK; MODELO: NO INDICA; Nº SERIE: 003467-00196; ID INTERNA: SC-70; FECHA DE CALIBRACION: 23/10/2017. | 516-13 | ASHCROFT | 22 | NO INDICA | CR-IM-07 | 2017-11-21 | 2018-11-21 | 1 | 0
1061 | BOLIVIANA DE AVIACIÓN | 7 | LLAVE DE TORQUE | TORQUE | CERTIFICADO: FABRICANTE S/N; INTRUMENTO: TORQUE TESTER; ALCANCE: DE 60 A 600 ft. Lb; MARCA: SNAP-ON; MODELO: QC4ETT600; Nº SERIE: 0411480005; ID INTERNA: NO INDICA; FECHA DE CALIBRACION: 08/23/2011. | TE25A | SNAP ON | 310 | 39593 | BOA-H-70095 | 2017-11-08 | 2018-11-08 | 1 | 0
1062 | SMA"2" | 83 | ROMANA | FUERZA | 2 PATRONES: 1.- CERTIFICADO: IBMETRO CC-LM-325-2015; INSTRUMENTO: PESAS PATRON (2 PESAS DE 1 Y 2 Kg); MARCA: OHAUS; MODELO: NO INDICA; Nº SERIE: NO INDICA; ID INTERNA: NO INDICA; FECHA DE CALIBRACION: 23/09/2015. 2.- CERTIFICADO: IBMETRO CC-LM-CBA-0003-2015; INSTRUMENTO: PESA PATRON DE 20 Kg; MARCA: NO INDICA; MODELO: NO INDICA; Nº SERIE: 5; ID INTERNA: NO INDICA; FECHA DE CALIBRACION: 15/12/2015. | ASM71STR | PESOLA | 257 | NO INDICA | NO INDICA | 2017-08-14 | 2018-08-14 | 0 | 0
1063 | SMA"2" | 83 | ROMANA | FUERZA | 2 PATRONES: 1.- CERTIFICADO: IBMETRO CC-LM-325-2015; INSTRUMENTO: PESAS PATRON (2 PESAS DE 1 Y 2 Kg); MARCA: OHAUS; MODELO: NO INDICA; Nº SERIE: NO INDICA; ID INTERNA: NO INDICA; FECHA DE CALIBRACION: 23/09/2015. 2.- CERTIFICADO: IBMETRO CC-LM-CBA-0003-2015; INSTRUMENTO: PESA PATRON DE 20 Kg; MARCA: NO INDICA; MODELO: NO INDICA; Nº SERIE: 5; ID INTERNA: NO INDICA; FECHA DE CALIBRACION: 15/12/2015. | ASM71STR | PESOLA | 257 | 8507251 | NO INDICA | 2017-08-14 | 2018-08-14 | 0 | 0
1064 | ESTUQUERA CAYARA | 25 | LUXOMETRO | OPTICA | CERTIFICADO: NO HAY; INSTRUMENTO: LUXOMETRO DIGITAL YF-1065 | TM-201 | TENMARS | 351 | 140300640 | NO INDICA | 2015-09-30 | 2016-09-29 | 0 | 0
1065 | PROBAL | 75 | BALANZA DIGITAL | MASA | 3 PATRONES: 1.- CERTIFICADO: IBMETRO CB-CCM-0007-2017; INSTRUMENTO: PESA PATRON; MARCA: NO INDICA; MODELO: NO INDICA; Nº SERIE: NO INDICA; ID INTERNA: 5. 2.- CERTIFICADO: IBMETRO LP-CCM-0295-2017; INSTRUMENTO: PESAS PATRON (13 PIEZAS DE 1gr, 2gr(2), 5gr, 10gr, 20gr(2), 50gr, 100gr, 200gr(2), 500gr Y 1 kg; MARCA: OHAUS; MODELO: NO INDICA; Nº SERIE: NO INDICA; ID INTERNA: SC-27; FECHA DE CALIBRACION: 03/11/2017. 3.- CERTIFICADO: IBMETRO LP-CCM-0296-2017; INSTRUMENTO: PESAS PATRON (2 PESAS DE 1 kg Y 2 kg); MARCA: METRIL; MODELO: NO INDICA; Nº DE SERIE: NO INDICA; ID INTERNA: NO INDICA; FECHA DE CALIBRACION: 03/11/2017. | A8-LCD | CLEVER | 75 | NO INDICA | BAL-01 | 2015-10-05 | 2016-10-04 | 0 | 0
1066 | PROBAL | 75 | BALANZA DIGITAL | MASA | 3 PATRONES: 1.- CERTIFICADO: IBMETRO CB-CCM-0007-2017; INSTRUMENTO: PESA PATRON; MARCA: NO INDICA; MODELO: NO INDICA; Nº SERIE: NO INDICA; ID INTERNA: 5. 2.- CERTIFICADO: IBMETRO LP-CCM-0295-2017; INSTRUMENTO: PESAS PATRON (13 PIEZAS DE 1gr, 2gr(2), 5gr, 10gr, 20gr(2), 50gr, 100gr, 200gr(2), 500gr Y 1 kg; MARCA: OHAUS; MODELO: NO INDICA; Nº SERIE: NO INDICA; ID INTERNA: SC-27; FECHA DE CALIBRACION: 03/11/2017. 3.- CERTIFICADO: IBMETRO LP-CCM-0296-2017; INSTRUMENTO: PESAS PATRON (2 PESAS DE 1 kg Y 2 kg); MARCA: METRIL; MODELO: NO INDICA; Nº DE SERIE: NO INDICA; ID INTERNA: NO INDICA; FECHA DE CALIBRACION: 03/11/2017. | DL-100 | NO INDICA | 396 | 4040471 | BAL-03 | 2015-10-05 | 2016-10-04 | 0 | 0
1067 | PROBAL | 75 | BALANZA DIGITAL | MASA | 3 PATRONES: 1.- CERTIFICADO: IBMETRO CB-CCM-0007-2017; INSTRUMENTO: PESA PATRON; MARCA: NO INDICA; MODELO: NO INDICA; Nº SERIE: NO INDICA; ID INTERNA: 5. 2.- CERTIFICADO: IBMETRO LP-CCM-0295-2017; INSTRUMENTO: PESAS PATRON (13 PIEZAS DE 1gr, 2gr(2), 5gr, 10gr, 20gr(2), 50gr, 100gr, 200gr(2), 500gr Y 1 kg; MARCA: OHAUS; MODELO: NO INDICA; Nº SERIE: NO INDICA; ID INTERNA: SC-27; FECHA DE CALIBRACION: 03/11/2017. 3.- CERTIFICADO: IBMETRO LP-CCM-0296-2017; INSTRUMENTO: PESAS PATRON (2 PESAS DE 1 kg Y 2 kg); MARCA: METRIL; MODELO: NO INDICA; Nº DE SERIE: NO INDICA; ID INTERNA: NO INDICA; FECHA DE CALIBRACION: 03/11/2017. | NO INDICA | CLEVER | 75 | 9 | BAL-02 | 2015-10-05 | 2016-10-04 | 0 | 0
1068 | LINEA AEREA ECOJET | 58 | LLAVE DE TORQUE | TORQUE | CERTIFICADO: FABRICANTE S/N; INTRUMENTO: TORQUE TESTER; ALCANCE: DE 60 A 600 ft. Lb; MARCA: SNAP-ON; MODELO: QC4ETT600; Nº SERIE: 0411480005; ID INTERNA: NO INDICA; FECHA DE CALIBRACION: 08/23/2011. | 6012C | PROTO | 267 | DPH45044 | MMECO14-264I | 2017-11-06 | 2018-11-06 | 1 | 0
1069 | LINEA AEREA ECOJET | 58 | LLAVE DE TORQUE | TORQUE | CERTIFICADO: FABRICANTE S/N; INTRUMENTO: TORQUE TESTER; ALCANCE: DE 60 A 600 ft. Lb; MARCA: SNAP-ON; MODELO: QC4ETT600; Nº SERIE: 0411480005; ID INTERNA: NO INDICA; FECHA DE CALIBRACION: 08/23/2011. | 6012C | PROTO | 267 | DPH45010 | MMECO14-264H | 2017-12-13 | 2018-12-13 | 1 | 0
1070 | LINEA AEREA ECOJET | 58 | LLAVE DE TORQUE | TORQUE | CERTIFICADO: FABRICANTE S/N; INTRUMENTO: TORQUE TESTER; ALCANCE: DE 60 A 600 ft. Lb; MARCA: SNAP-ON; MODELO: QC4ETT600; Nº SERIE: 0411480005; ID INTERNA: NO INDICA; FECHA DE CALIBRACION: 08/23/2011. | 6012C | PROTO | 267 | DPH44944 | MMECO14-264F | 2016-10-20 | 2017-10-20 | 0 | 0
1071 | S.A.E. | 80 | VACUOMETRO | PRESION | CERTIFICADO: IBMETRO LP-CCP-0577-2017; INSTRUMENTO: CALIBRADOR DE PRESION; ALCANCE: HASTA 10000; RESOLUCION: d=0,1 PSI; MARCA: AMETEK; MODELO: NO INDICA; Nº SERIE: 003467-00196; ID INTERNA: SC-70; FECHA DE CALIBRACION: 23/10/2017. | MAN 30-0 | ASHCROFT | 22 | AIM 777-2 | NO INDICA | 2015-10-08 | 2016-10-07 | 0 | 0
1072 | SMA"2" | 83 | LLAVE DE TORQUE | TORQUE | CERTIFICADO: FABRICANTE S/N; INTRUMENTO: TORQUE TESTER; ALCANCE: DE 60 A 600 ft. Lb; MARCA: SNAP-ON; MODELO: QC4ETT600; Nº SERIE: 0411480005; ID INTERNA: NO INDICA; FECHA DE CALIBRACION: 08/23/2011. | EVT 1200A | BRITOOL | 49 | K002441 | 21 | 2017-10-23 | 2018-10-23 | 1
1072 | SKYPLUS | 82 | LLAVE DE TORQUE | TORQUE | CERTIFICADO: FABRICANTE S/N; INTRUMENTO: TORQUE TESTER; ALCANCE: DE 60 A 600 ft. Lb; MARCA: SNAP-ON; MODELO: QC4ETT600; Nº SERIE: 0411480005; ID INTERNA: NO INDICA; FECHA DE CALIBRACION: 08/23/2011. | 380250L | GENIUS | 145 | 610100 | NO INDICA | 2017-07-27 | 2018-07-27 | 0
1073 | INDATROP | 47 | CRONOMETRO DIGITAL | TIEMPO Y FRECUENCIA | CERTIFICADO: CAMPUS MCP-001-TF; INSTRUMENTO: CRONOMETRO DIGITAL; MARCA: CASIO; MODELO: HS-80TW; Nº SERIE: 201Q01R; ID INTERNA: NO INDICA; FECHA DE CALIBRACION: 08/10/2015. | NO INDICA | Q&Q | 270 | NO INDICA | NO INDICA | 2015-10-08 | 2016-10-07 | 0 | 0
1074 | EMBOL S.A | 20 | VALVULA DE ALIVIO | PRESION | CERTIFICADO: IBMETRO LP-CCP-0577-2017; INSTRUMENTO: CALIBRADOR DE PRESION; ALCANCE: HASTA 10000; RESOLUCION: d=0,1 PSI; MARCA: AMETEK; MODELO: NO INDICA; Nº SERIE: 003467-00196; ID INTERNA: SC-70; FECHA DE CALIBRACION: 23/10/2017. | PS40 | DANFOSS | 88 | 482P | NO INDICA | 2015-10-12 | 2016-10-11 | 0
1075 | INGENIERIA Y CONSULTORIA EYC | 52 | MEDIDOR DE ESPESORES | DIMENCIONAL | CERTIFICADO: IBMETRO CC-LD-689-2015; INSTRUMENTO: CALIBRADOR DE RELOJES COMPARADORES; ALCANCE: 25 mm; RESOLUCION: d=0,001 mm; MARCA: MITUTOYO; MODELO: NO INDICA; Nº DE SERIE: 600472; ID INTERNA: NO INDICA; FECHA DE CALIBRACION: 28/09/2015. | TM130D | TECMAN | 345 | NO INDICA | NO INDICA | 2015-10-12 | 2016-10-11 | 0 | 0
1076 | S.A.E. | 80 | MANOMETRO | PRESION | CERTIFICADO: IBMETRO LP-CCP-0577-2017; INSTRUMENTO: CALIBRADOR DE PRESION; ALCANCE: HASTA 10000; RESOLUCION: d=0,1 PSI; MARCA: AMETEK; MODELO: NO INDICA; Nº SERIE: 003467-00196; ID INTERNA: SC-70; FECHA DE CALIBRACION: 23/10/2017. | B4009002 | BTU | 53 | AIM-475 | NO INDICA | 2015-10-09 | 2016-10-08 | 0 | 0
1078 | LINEA AEREA ECOJET | 58 | Q FEEL TEST SET | PRESION | CERTIFICADO: IBMETRO LP-CCP-0577-2017; INSTRUMENTO: CALIBRADOR DE PRESION; ALCANCE: HASTA 10000; RESOLUCION: d=0,1 PSI; MARCA: AMETEK; MODELO: NO INDICA; Nº SERIE: 003467-00196; ID INTERNA: SC-70; FECHA DE CALIBRACION: 23/10/2017. | 211EYTS78R71A | GRANTA | 151 | SALGSE007 | MMECO-15303 | 2017-11-06 | 2018-11-06 | 1 | 0
1079 | LINEA AEREA ECOJET | 58 | TERMOHIGROMETRO | TEMPERATURA | CERTIFICADO: IBMETRO LP-CCT-1348;INSTRUMENTO: TERMOMETRO DIGITAL CON SENSOR TERMOPAR TIPO K; ALCANCE: DE -127 A 600; RESOLUCION: 0,1 ºC INMERSION TOTAL; MARCA: FLUKE; MODELO: 54 II; Nº SERIE:84530005; ID INTERNA: SC-20; FECHA DE CALIBRACION: 19/10/2017. | IN7 V02 | CONRAD ELECTRONIC | 80 | WS 9410 | MMECO-079 | 2017-11-06 | 2018-11-06 | 1 | 0
1080 | BOLIVIANA DE AVIACIÓN | 7 | LLAVE DE TORQUE | TORQUE | CERTIFICADO: FABRICANTE S/N; INTRUMENTO: TORQUE TESTER; ALCANCE: DE 60 A 600 ft. Lb; MARCA: SNAP-ON; MODELO: QC4ETT600; Nº SERIE: 0411480005; ID INTERNA: NO INDICA; FECHA DE CALIBRACION: 08/23/2011. | TE25A | SNAP ON | 310 | 39592 | BOA-H-70094 | 2017-10-12 | 2018-10-12 | 1 | 0
1081 | S.A.E. | 80 | LLAVE DE TORQUE | TORQUE | CERTIFICADO: FABRICANTE S/N; INTRUMENTO: TORQUE TESTER; ALCANCE: DE 60 A 600 ft. Lb; MARCA: SNAP-ON; MODELO: QC4ETT600; Nº SERIE: 0411480005; ID INTERNA: NO INDICA; FECHA DE CALIBRACION: 08/23/2011. | J6020AB | PROTO | 267 | DPH45826 | NO INDICA | 2015-10-14 | 2016-10-13 | 0 | 0
1090 | BRIDGESTONE | 8 | MANOMETRO | PRESION | CERTIFICADO: IBMETRO LP-CCP-0577-2017; INSTRUMENTO: CALIBRADOR DE PRESION; ALCANCE: HASTA 10000; RESOLUCION: d=0,1 PSI; MARCA: AMETEK; MODELO: NO INDICA; Nº SERIE: 003467-00196; ID INTERNA: SC-70; FECHA DE CALIBRACION: 23/10/2017. | 8860-C | DILL | 95 | NO INDICA | NO INDICA | 2015-10-14 | 2016-10-13 | 0 | 0
1091 | BRIDGESTONE | 8 | MANOMETRO | PRESION | CERTIFICADO: IBMETRO LP-CCP-0577-2017; INSTRUMENTO: CALIBRADOR DE PRESION; ALCANCE: HASTA 10000; RESOLUCION: d=0,1 PSI; MARCA: AMETEK; MODELO: NO INDICA; Nº SERIE: 003467-00196; ID INTERNA: SC-70; FECHA DE CALIBRACION: 23/10/2017. | 0-160 | DILL | 95 | NO INDICA | NO INDICA | 2015-10-14 | 2016-10-13 | 0 | 0
1092 | SMA"2" | 83 | LLAVE DE TORQUE | TORQUE | CERTIFICADO: FABRICANTE S/N; INTRUMENTO: TORQUE TESTER; ALCANCE: DE 60 A 600 ft. Lb; MARCA: SNAP-ON; MODELO: QC4ETT600; Nº SERIE: 0411480005; ID INTERNA: NO INDICA; FECHA DE CALIBRACION: 08/23/2011. | EVT1200A | BRITOOL | 49 | K002441 | NO INDICA | 2016-11-03 | 2017-11-03 | 0 | 0 | 2016-08-18
1093 | BOLIVIANA DE AVIACIÓN | 7 | MANOMETRO | PRESION | CERTIFICADO: IBMETRO LP-CCP-0577-2017; INSTRUMENTO: CALIBRADOR DE PRESION; ALCANCE: HASTA 10000; RESOLUCION: d=0,1 PSI; MARCA: AMETEK; MODELO: NO INDICA; Nº SERIE: 003467-00196; ID INTERNA: SC-70; FECHA DE CALIBRACION: 23/10/2017. | 8844-B | DILL | 95 | 15715 | BOA-H-83092 | 2015-10-19 | 2016-10-18 | 0 | DADO DE BAJA
1094 | SMA"2" | 83 | MEGGER | ELÉCTRICA | CERTIFICADO: IBMETRO LP-CCE-0062-2017; INSTRUMENTO: MULTIMETRO PORTATIL; ALCANCE: VOLTAJE DC 1000, VOLTAJE AC 750, CORRIENTE DC 3A, CORRIENTE AC 3A, RESISTENCIA 100 Mohm; MARCA: HEWLETT PACKARD; MODELO: 34401A; Nº SERIE: US36017528; ID INTERNA: NO INDICA; FECHA DE CALIBRACION 03/11/2017. | BM12 | AVO INTERNATIONAL | 27 | 000500/2063 | ITEM31 | 2016-11-22 | 2017-11-22 | 0 | 0
1095 | SMA"2" | 83 | INSULATION CONTINUITY TESTER | ELÉCTRICA | CERTIFICADO: IBMETRO LP-CCE-0062-2017; INSTRUMENTO: MULTIMETRO PORTATIL; ALCANCE: VOLTAJE DC 1000, VOLTAJE AC 750, CORRIENTE DC 3A, CORRIENTE AC 3A, RESISTENCIA 100 Mohm; MARCA: HEWLETT PACKARD; MODELO: 34401A; Nº SERIE: US36017528; ID INTERNA: NO INDICA; FECHA DE CALIBRACION 03/11/2017. | 3005A | KYORITSU | 195 | W0222896 | NO INDICA | 2016-10-28 | 2017-10-28 | 0 | 0
1096 | SMA"2" | 83 | MEGGER DIGITAL | ELÉCTRICA | CERTIFICADO: IBMETRO LP-CCE-0062-2017; INSTRUMENTO: MULTIMETRO PORTATIL; ALCANCE: VOLTAJE DC 1000, VOLTAJE AC 750, CORRIENTE DC 3A, CORRIENTE AC 3A, RESISTENCIA 100 Mohm; MARCA: HEWLETT PACKARD; MODELO: 34401A; Nº SERIE: US36017528; ID INTERNA: NO INDICA; FECHA DE CALIBRACION 03/11/2017. | BM223 | AVO | 26 | 3887 | 30 | 2016-10-28 | 2017-10-28 | 0 | 0
1097 | SMA"2" | 83 | YAW TEST BOX | ELÉCTRICA | CERTIFICADO: IBMETRO LP-CCE-0062-2017; INSTRUMENTO: MULTIMETRO PORTATIL; ALCANCE: VOLTAJE DC 1000, VOLTAJE AC 750, CORRIENTE DC 3A, CORRIENTE AC 3A, RESISTENCIA 100 Mohm; MARCA: HEWLETT PACKARD; MODELO: 34401A; Nº SERIE: US36017528; ID INTERNA: NO INDICA; FECHA DE CALIBRACION 03/11/2017. | CT53099513A | NO INDICA | 396 | 761 | NO INDICA | 2017-09-12 | 2018-09-12 | 1 | 0
1099 | S.A.E. | 80 | MICROMETRO DE EXTERIORES | DIMENCIONAL | CERTIFICADO: IBMETRO LP-CCD-0906-2017; INSTRUMENTO: BLOQUES CALIBRE (12 UNIDADES) ACERO; MARCA: MITUTOYO; MODELO: NO INDICA; Nº SERIE: 990113; ID INTERNA: NO INDICA; FECHA DE CALIBRACION: 31/10/2017. | 193-212 | MITUTOYO | 228 | 49106 | NO INDICA | 2015-12-18 | 2016-12-17 | 0 | 0
1100 | S.A.E. | 80 | MICROMETRO DE EXTERIORES | DIMENCIONAL | CERTIFICADO: IBMETRO LP-CCD-0906-2017; INSTRUMENTO: BLOQUES CALIBRE (12 UNIDADES) ACERO; MARCA: MITUTOYO; MODELO: NO INDICA; Nº SERIE: 990113; ID INTERNA: NO INDICA; FECHA DE CALIBRACION: 31/10/2017. | 193-213 | MITUTOYO | 228 | 79873 | NO INDICA | 2015-12-18 | 2016-12-17 | 0 | 0
1101 | S.A.E. | 80 | MICROMETRO DE EXTERIORES | DIMENCIONAL | CERTIFICADO: IBMETRO LP-CCD-0906-2017; INSTRUMENTO: BLOQUES CALIBRE (12 UNIDADES) ACERO; MARCA: MITUTOYO; MODELO: NO INDICA; Nº SERIE: 990113; ID INTERNA: NO INDICA; FECHA DE CALIBRACION: 31/10/2017. | 193-214 | MITUTOYO | 228 | 7281351 | NO INDICA | 2015-12-21 | 2016-12-20 | 0 | 0
1102 | S.A.E. | 80 | MICROMETRO DE EXTERIORES | DIMENCIONAL | CERTIFICADO: IBMETRO LP-CCD-0906-2017; INSTRUMENTO: BLOQUES CALIBRE (12 UNIDADES) ACERO; MARCA: MITUTOYO; MODELO: NO INDICA; Nº SERIE: 990113; ID INTERNA: NO INDICA; FECHA DE CALIBRACION: 31/10/2017. | 193-215 | MITUTOYO | 228 | 21590 | NO INDICA | 2015-12-21 | 2016-12-20 | 0 | 0
1103 | S.A.E. | 80 | MICROMETRO DE EXTERIORES | DIMENCIONAL | CERTIFICADO: IBMETRO LP-CCD-0906-2017; INSTRUMENTO: BLOQUES CALIBRE (12 UNIDADES) ACERO; MARCA: MITUTOYO; MODELO: NO INDICA; Nº SERIE: 990113; ID INTERNA: NO INDICA; FECHA DE CALIBRACION: 31/10/2017. | 193-216 | MITUTOYO | 228 | 7131533 | NO INDICA | 2015-12-21 | 2016-12-20 | 0 | 0
1104 | EMBOL S.A | 20 | MANOMETRO DIGITAL | PRESION | CERTIFICADO: IBMETRO LP-CCP-0577-2017; INSTRUMENTO: CALIBRADOR DE PRESION; ALCANCE: HASTA 10000; RESOLUCION: d=0,1 PSI; MARCA: AMETEK; MODELO: NO INDICA; Nº SERIE: 003467-00196; ID INTERNA: SC-70; FECHA DE CALIBRACION: 23/10/2017. | P3962B785001 | TECSIS | 347 | 30699720 | VCPTP03 | 2016-10-28 | 2017-10-28 | 0
1105 | LINEA AEREA ECOJET | 58 | RELOJ COMPARADOR | DIMENCIONAL | CERTIFICADO: IBMETRO CC-LD-689-2015; INSTRUMENTO: CALIBRADOR DE RELOJES COMPARADORES; ALCANCE: 25 mm; RESOLUCION: d=0,001 mm; MARCA: MITUTOYO; MODELO: NO INDICA; Nº DE SERIE: 600472; ID INTERNA: NO INDICA; FECHA DE CALIBRACION: 28/09/2015. | W/FTC/1844 | MERCER | 224 | BAE 145 | MMECO14-287 | 2017-11-07 | 2018-11-07 | 1 | 0
1106 | IMBA S.A | 46 | TERMOMETRO | TEMPERATURA | CERTIFICADO: IBMETRO LP-CCT-1348;INSTRUMENTO: TERMOMETRO DIGITAL CON SENSOR TERMOPAR TIPO K; ALCANCE: DE -127 A 600; RESOLUCION: 0,1 ºC INMERSION TOTAL; MARCA: FLUKE; MODELO: 54 II; Nº SERIE:84530005; ID INTERNA: SC-20; FECHA DE CALIBRACION: 19/10/2017. | SMA-225095 | WSS-301 | 393 | 140737 | NO INDICA | 2015-10-27 | 2016-10-26 | 0 | 0
1107 | IMBA S.A | 46 | TERMOMETRO | TEMPERATURA | CERTIFICADO: IBMETRO LP-CCT-1348;INSTRUMENTO: TERMOMETRO DIGITAL CON SENSOR TERMOPAR TIPO K; ALCANCE: DE -127 A 600; RESOLUCION: 0,1 ºC INMERSION TOTAL; MARCA: FLUKE; MODELO: 54 II; Nº SERIE:84530005; ID INTERNA: SC-20; FECHA DE CALIBRACION: 19/10/2017. | SMA-225095 | WSS-301 | 393 | 1307207 | NO INDICA | 2015-10-27 | 2016-10-26 | 0 | 0
1108 | IMBA S.A | 46 | TERMOMETRO | TEMPERATURA | CERTIFICADO: IBMETRO LP-CCT-1348;INSTRUMENTO: TERMOMETRO DIGITAL CON SENSOR TERMOPAR TIPO K; ALCANCE: DE -127 A 600; RESOLUCION: 0,1 ºC INMERSION TOTAL; MARCA: FLUKE; MODELO: 54 II; Nº SERIE:84530005; ID INTERNA: SC-20; FECHA DE CALIBRACION: 19/10/2017. | SMA-225095 | WSS-301 | 393 | 140739 | NO INDICA | 2015-10-28 | 2016-10-27 | 0 | 0
1109 | IMBA S.A | 46 | TERMOMETRO | TEMPERATURA | CERTIFICADO: IBMETRO LP-CCT-1348;INSTRUMENTO: TERMOMETRO DIGITAL CON SENSOR TERMOPAR TIPO K; ALCANCE: DE -127 A 600; RESOLUCION: 0,1 ºC INMERSION TOTAL; MARCA: FLUKE; MODELO: 54 II; Nº SERIE:84530005; ID INTERNA: SC-20; FECHA DE CALIBRACION: 19/10/2017. | SMA-225095 | WSS-301 | 393 | 1210714 | NO INDICA | 2015-10-29 | 2016-10-28 | 0 | 0
1110 | IMBA S.A | 46 | TERMOMETRO | TEMPERATURA | CERTIFICADO: IBMETRO LP-CCT-1348;INSTRUMENTO: TERMOMETRO DIGITAL CON SENSOR TERMOPAR TIPO K; ALCANCE: DE -127 A 600; RESOLUCION: 0,1 ºC INMERSION TOTAL; MARCA: FLUKE; MODELO: 54 II; Nº SERIE:84530005; ID INTERNA: SC-20; FECHA DE CALIBRACION: 19/10/2017. | SMA-225095 | WSS-301 | 393 | 1210737 | NO INDICA | 2015-10-29 | 2016-10-28 | 0 | 0
1111 | LINEA AEREA ECOJET | 58 | DIGITAL MICROMETER | DIMENCIONAL | CERTIFICADO: IBMETRO LP-CCD-0906-2017; INSTRUMENTO: BLOQUES CALIBRE (12 UNIDADES) ACERO; MARCA: MITUTOYO; MODELO: NO INDICA; Nº SERIE: 990113; ID INTERNA: NO INDICA; FECHA DE CALIBRACION: 31/10/2017. | 340-251-10 | MITUTOYO | 228 | 59147143 | MMECO-15339 | 2017-11-08 | 2018-11-08 | 1 | 0
1112 | LINEA AEREA ECOJET | 58 | DIAL BORE GAGE | DIMENCIONAL | CERTIFICADO: IBMETRO LP-CCD-0893-2017; INSTRUMENTO: CALIBRADOR DE DIALES; ALCANCE: 25 mm RESOLUCION d=0,001 mm; MARCA: MITUTOYO; MODELO: NO INDICA; Nº SERIE: 600472; ID INTERNA: NO INDICA; FECHA DE CALIBRACION: 27/10/2017. | 2109S-10 (511-9229) | MITUTOYO | 228 | TNU195 | MMECO-15340 | 2017-11-07 | 2018-11-07 | 1 | 0
1113 | SMA"2" | 83 | CALIBRADOR DIGITAL | DIMENCIONAL | CERTIFICADO: IBMETRO CC-LD-686-2015; INSTRUMENTO: JUEGO DE BLOQUES CALIBRE ACERO; MARCA: MITUTOYO; MODELO: NO INDICA; Nº SERIE: 990113; ID INTERNA: NO INDICA; FECHA DE CALIBRACION: 25/09/2015. | 0-150 | MASTER CRAFF | 217 | NO INDICA | NO INDICA | 2017-08-22 | 2018-08-22 | 0 | 0
1114 | UNILEVER ANDINA BOLIVIA S.A | 96 | VALVULA DE ALIVIO | PRESION | CERTIFICADO: IBMETRO LP-CCP-0577-2017; INSTRUMENTO: CALIBRADOR DE PRESION; ALCANCE: HASTA 10000; RESOLUCION: d=0,1 PSI; MARCA: AMETEK; MODELO: NO INDICA; Nº SERIE: 003467-00196; ID INTERNA: SC-70; FECHA DE CALIBRACION: 23/10/2017. | 25 | SPIRAX | 317 | CG481 | NO INDICA | 2015-10-30 | 2016-10-29 | 0
1115 | UNILEVER ANDINA BOLIVIA S.A | 96 | VALVULA DE ALIVIO | PRESION | CERTIFICADO: IBMETRO LP-CCP-0577-2017; INSTRUMENTO: CALIBRADOR DE PRESION; ALCANCE: HASTA 10000; RESOLUCION: d=0,1 PSI; MARCA: AMETEK; MODELO: NO INDICA; Nº SERIE: 003467-00196; ID INTERNA: SC-70; FECHA DE CALIBRACION: 23/10/2017. | 40 | NO INDICA | 396 | GLVN40KS | NO INDICA | 2015-10-30 | 2016-10-29 | 0
1116 | MENTOR SRL | 61 | MULTIFUNTION CALIBRATOR | ELÉCTRICA | CERTIFICADO: IBMETRO LP-CCE-0062-2017; INSTRUMENTO: MULTIMETRO PORTATIL; ALCANCE: VOLTAJE DC 1000, VOLTAJE AC 750, CORRIENTE DC 3A, CORRIENTE AC 3A, RESISTENCIA 100 Mohm; MARCA: HEWLETT PACKARD; MODELO: 34401A; Nº SERIE: US36017528; ID INTERNA: NO INDICA; FECHA DE CALIBRACION 03/11/2017. | DPI 880 | DRUCK | 104 | 8800009727 | NO INDICA | 2015-11-03 | 2016-11-02 | 0 | 0
1117 | S.A.E. | 80 | ARO | DIMENCIONAL | CERTIFICADO: IBMETRO CC-LD-203-2013; INSTRUMENTO: CINTA METRICA; ALCANCE: 5,5 m; RESOLUCION: d= 1mm; CLASE: II; MARCA: MITUTOYO; MODELO: NO INDICA; Nº SERIE: 701608; ID INTERNA: LB-22535; FECHA DE CALIBRACION: 23/05/2013. | 177-283 | MITUTOYO | 228 | 080156 | NO INDICA | 2016-06-06 | 2017-06-06 | 0
1118 | S.A.E. | 80 | ARO | DIMENCIONAL | CERTIFICADO: IBMETRO CC-LD-203-2013; INSTRUMENTO: CINTA METRICA; ALCANCE: 5,5 m; RESOLUCION: d= 1mm; CLASE: II; MARCA: MITUTOYO; MODELO: NO INDICA; Nº SERIE: 701608; ID INTERNA: LB-22535; FECHA DE CALIBRACION: 23/05/2013. | 177-291 | MITUTOYO | 228 | 090183 | NO INDICA | 2016-06-06 | 2017-06-06 | 0
1119 | S.A.E. | 80 | ARO | DIMENCIONAL | CERTIFICADO: IBMETRO CC-LD-203-2013; INSTRUMENTO: CINTA METRICA; ALCANCE: 5,5 m; RESOLUCION: d= 1mm; CLASE: II; MARCA: MITUTOYO; MODELO: NO INDICA; Nº SERIE: 701608; ID INTERNA: LB-22535; FECHA DE CALIBRACION: 23/05/2013. | 177-315 | MITUTOYO | 228 | 090161 | NO INDICA | 2016-06-06 | 2017-06-06 | 0
1120 | LINEA AEREA ECOJET | 58 | MULTIMETRO DIGITAL | ELÉCTRICA | CERTIFICADO: IBMETRO LP-CCE-0062-2017; INSTRUMENTO: MULTIMETRO PORTATIL; ALCANCE: VOLTAJE DC 1000, VOLTAJE AC 750, CORRIENTE DC 3A, CORRIENTE AC 3A, RESISTENCIA 100 Mohm; MARCA: HEWLETT PACKARD; MODELO: 34401A; Nº SERIE: US36017528; ID INTERNA: NO INDICA; FECHA DE CALIBRACION 03/11/2017. | 87V | FLUKE | 126 | 28810323 | MMECO-15338 | 2017-12-11 | 2018-12-11 | 1 | 0
1121 | LINEA AEREA ECOJET | 58 | MULTIMETRO DIGITAL | ELÉCTRICA | CERTIFICADO: IBMETRO LP-CCE-0062-2017; INSTRUMENTO: MULTIMETRO PORTATIL; ALCANCE: VOLTAJE DC 1000, VOLTAJE AC 750, CORRIENTE DC 3A, CORRIENTE AC 3A, RESISTENCIA 100 Mohm; MARCA: HEWLETT PACKARD; MODELO: 34401A; Nº SERIE: US36017528; ID INTERNA: NO INDICA; FECHA DE CALIBRACION 03/11/2017. | 87V | FLUKE | 126 | 30700174 | MMECO-15338A | 2017-12-11 | 2018-12-11 | 1 | 0
1122 | LINEA AEREA ECOJET | 58 | MULTIMETRO DIGITAL | ELÉCTRICA | CERTIFICADO: IBMETRO LP-CCE-0062-2017; INSTRUMENTO: MULTIMETRO PORTATIL; ALCANCE: VOLTAJE DC 1000, VOLTAJE AC 750, CORRIENTE DC 3A, CORRIENTE AC 3A, RESISTENCIA 100 Mohm; MARCA: HEWLETT PACKARD; MODELO: 34401A; Nº SERIE: US36017528; ID INTERNA: NO INDICA; FECHA DE CALIBRACION 03/11/2017. | 87V | FLUKE | 126 | 30700178 | MMECO-15338B | 2017-12-12 | 2018-12-12 | 1 | 0
1123 | BOLIVIANA DE AVIACIÓN | 7 | MANOMETRO 1 REGULADOR | PRESION | CERTIFICADO: IBMETRO LP-CCP-0577-2017; INSTRUMENTO: CALIBRADOR DE PRESION; ALCANCE: HASTA 10000; RESOLUCION: d=0,1 PSI; MARCA: AMETEK; MODELO: NO INDICA; Nº SERIE: 003467-00196; ID INTERNA: SC-70; FECHA DE CALIBRACION: 23/10/2017. | BU-2581-AQ | USG | 371 | NO INDICA | BOA-H-83229 | 2017-09-12 | 2018-09-12 | 1 | 0
1124 | BOLIVIANA DE AVIACIÓN | 7 | MANOMETRO 2 REGULADOR | PRESION | CERTIFICADO: IBMETRO LP-CCP-0577-2017; INSTRUMENTO: CALIBRADOR DE PRESION; ALCANCE: HASTA 10000; RESOLUCION: d=0,1 PSI; MARCA: AMETEK; MODELO: NO INDICA; Nº SERIE: 003467-00196; ID INTERNA: SC-70; FECHA DE CALIBRACION: 23/10/2017. | CU-2581-AQ | USG | 371 | NO INDICA | BOA-H-83229 | 2017-09-12 | 2018-09-12 | 1 | 0
1125 | BOLIVIANA DE AVIACIÓN | 7 | BANCO DE RESORTES | FUERZA | 2 PATRONES: 1.- CERTIFICADO: IBMETRO CB-CCM-0007-2017; INSTRUMENTO: PESAS PATRON; MARCA: NO INDICA; MODELO: NO INDICA; Nº DE SERIE: NO INDICA; ID INTERNA: 5; FECHA DE CALIBRACION: 19/10/2017. 2.- CERTIFICADO: IBMETRO LP-CCM-0295-2017; INSTRUMENTO: PESAS PATRON (13 PESAS DE 1gr, 2gr(2), 5gr, 10gr, 20gr(2), 50gr, 100gr, 200gr(2), 500gr Y 1kg); MARCA: OHAUS; MODELO: NO INDICA; Nº SERIE: NO INDICA; ID INTERNA: SC-27; FECHA DE CALIBRACION: 03/11/2017. | LSTM108 | SPI | 316 | 602701 | BOA-H-70087 | 2017-11-06 | 2018-11-06 | 1 | 0
1126 | PLASTIFORTE | 72 | CINTA METRICA PI | DIMENCIONAL | CERTIFICADO: IBMETRO CC-LD-203-2013; INSTRUMENTO: CINTA METRICA; ALCANCE: 5,5 m; RESOLUCION: d= 1mm; CLASE: II; MARCA: MITUTOYO; MODELO: NO INDICA; Nº SERIE: 701608; ID INTERNA: LB-22535; FECHA DE CALIBRACION: 23/05/2013. | 100-300 | PITAPE | 262 | 12221401 | PF-18 | 2015-11-09 | 2016-11-08 | 0 | 0
1127 | PLASTIFORTE | 72 | CINTA METRICA PI | DIMENCIONAL | CERTIFICADO: IBMETRO CC-LD-203-2013; INSTRUMENTO: CINTA METRICA; ALCANCE: 5,5 m; RESOLUCION: d= 1mm; CLASE: II; MARCA: MITUTOYO; MODELO: NO INDICA; Nº SERIE: 701608; ID INTERNA: LB-22535; FECHA DE CALIBRACION: 23/05/2013. | 28-200 | PITAPE | 262 | 112614137 | PF-03 | 2015-11-09 | 2016-11-08 | 0 | 0
1128 | PLASTIFORTE | 72 | CALIBRADOR ANALOGICO | DIMENCIONAL | CERTIFICADO: IBMETRO CC-LD-687-2015; INSTRUMENTO: JUEGO DE BLOQUES CALIBRE ACERO; MARCA: MITUTOYO; MODELO: NO INDICA; Nº SERIE: NO INDICA; ID INTERNA: NO INDICA; FECHA DE CALIBRACION: 25/09/2015. | 125MEB | STARRET | 327 | 11/16829 | PF-17 | 2016-11-09 | 2017-11-09 | 0 | 0
1129 | BOLINTER LTDA. | 6 | BALANZA DIGITAL | MASA | 3 PATRONES: 1.- CERTIFICADO: IBMETRO CB-CCM-0007-2017; INSTRUMENTO: PESA PATRON; MARCA: NO INDICA; MODELO: NO INDICA; Nº SERIE: NO INDICA; ID INTERNA: 5. 2.- CERTIFICADO: IBMETRO LP-CCM-0295-2017; INSTRUMENTO: PESAS PATRON (13 PIEZAS DE 1gr, 2gr(2), 5gr, 10gr, 20gr(2), 50gr, 100gr, 200gr(2), 500gr Y 1 kg; MARCA: OHAUS; MODELO: NO INDICA; Nº SERIE: NO INDICA; ID INTERNA: SC-27; FECHA DE CALIBRACION: 03/11/2017. 3.- CERTIFICADO: IBMETRO LP-CCM-0296-2017; INSTRUMENTO: PESAS PATRON (2 PESAS DE 1 kg Y 2 kg); MARCA: METRIL; MODELO: NO INDICA; Nº DE SERIE: NO INDICA; ID INTERNA: NO INDICA; FECHA DE CALIBRACION: 03/11/2017. | NO INDICA | NO INDICA | 396 | 20140822028 | NO INDICA | 2015-11-20 | 2016-11-19 | 0 | 0
1130 | BOLINTER LTDA. | 6 | BALANZA MECANICA | MASA | 3 PATRONES: 1.- CERTIFICADO: IBMETRO CB-CCM-0007-2017; INSTRUMENTO: PESA PATRON; MARCA: NO INDICA; MODELO: NO INDICA; Nº SERIE: NO INDICA; ID INTERNA: 5. 2.- CERTIFICADO: IBMETRO LP-CCM-0295-2017; INSTRUMENTO: PESAS PATRON (13 PIEZAS DE 1gr, 2gr(2), 5gr, 10gr, 20gr(2), 50gr, 100gr, 200gr(2), 500gr Y 1 kg; MARCA: OHAUS; MODELO: NO INDICA; Nº SERIE: NO INDICA; ID INTERNA: SC-27; FECHA DE CALIBRACION: 03/11/2017. 3.- CERTIFICADO: IBMETRO LP-CCM-0296-2017; INSTRUMENTO: PESAS PATRON (2 PESAS DE 1 kg Y 2 kg); MARCA: METRIL; MODELO: NO INDICA; Nº DE SERIE: NO INDICA; ID INTERNA: NO INDICA; FECHA DE CALIBRACION: 03/11/2017. | TJ2611 | NO INDICA | 396 | NO INDICA | NO INDICA | 2015-11-12 | 2016-11-11 | 0 | 0
1131 | BOLINTER LTDA. | 6 | BALANZA DIGITAL | MASA | 3 PATRONES: 1.- CERTIFICADO: IBMETRO CB-CCM-0007-2017; INSTRUMENTO: PESA PATRON; MARCA: NO INDICA; MODELO: NO INDICA; Nº SERIE: NO INDICA; ID INTERNA: 5. 2.- CERTIFICADO: IBMETRO LP-CCM-0295-2017; INSTRUMENTO: PESAS PATRON (13 PIEZAS DE 1gr, 2gr(2), 5gr, 10gr, 20gr(2), 50gr, 100gr, 200gr(2), 500gr Y 1 kg; MARCA: OHAUS; MODELO: NO INDICA; Nº SERIE: NO INDICA; ID INTERNA: SC-27; FECHA DE CALIBRACION: 03/11/2017. 3.- CERTIFICADO: IBMETRO LP-CCM-0296-2017; INSTRUMENTO: PESAS PATRON (2 PESAS DE 1 kg Y 2 kg); MARCA: METRIL; MODELO: NO INDICA; Nº DE SERIE: NO INDICA; ID INTERNA: NO INDICA; FECHA DE CALIBRACION: 03/11/2017. | SP6000 | OHAUS | 247 | B323428158 | NO INDICA | 2015-11-10 | 2016-11-09 | 0 | 0
1132 | BOLINTER LTDA. | 6 | BALANZA DIGITAL | MASA | 3 PATRONES: 1.- CERTIFICADO: IBMETRO CB-CCM-0007-2017; INSTRUMENTO: PESA PATRON; MARCA: NO INDICA; MODELO: NO INDICA; Nº SERIE: NO INDICA; ID INTERNA: 5. 2.- CERTIFICADO: IBMETRO LP-CCM-0295-2017; INSTRUMENTO: PESAS PATRON (13 PIEZAS DE 1gr, 2gr(2), 5gr, 10gr, 20gr(2), 50gr, 100gr, 200gr(2), 500gr Y 1 kg; MARCA: OHAUS; MODELO: NO INDICA; Nº SERIE: NO INDICA; ID INTERNA: SC-27; FECHA DE CALIBRACION: 03/11/2017. 3.- CERTIFICADO: IBMETRO LP-CCM-0296-2017; INSTRUMENTO: PESAS PATRON (2 PESAS DE 1 kg Y 2 kg); MARCA: METRIL; MODELO: NO INDICA; Nº DE SERIE: NO INDICA; ID INTERNA: NO INDICA; FECHA DE CALIBRACION: 03/11/2017. | SP602 | OHAUS | 247 | 7132111923 | NO INDICA | 2015-11-10 | 2016-11-09 | 0 | 0
1133 | COBOCE HORMIGON | 13 | IR TERMOMETER | TEMPERATURA | CERTIFICADO: IBMETRO LP-CCT-1348;INSTRUMENTO: TERMOMETRO DIGITAL CON SENSOR TERMOPAR TIPO K; ALCANCE: DE -127 A 600; RESOLUCION: 0,1 ºC INMERSION TOTAL; MARCA: FLUKE; MODELO: 54 II; Nº SERIE:84530005; ID INTERNA: SC-20; FECHA DE CALIBRACION: 19/10/2017. | HS3599 | HUMBOLDT | 163 | E3012014417 | WI-840 | 2015-11-12 | 2016-11-11 | 0 | 0
1134 | PLASTIFORTE | 72 | SINGLE SCREW EXTRUDER (1) | TEMPERATURA | CERTIFICADO: IBMETRO CC-LT-1064-2015; INSTRUMENTO: TERMOMETRO DIGITAL CON SENSOR TERMOPAR K; ALCANCE: DESDE 0ºC HASTA 300 ºC; RESOLUCION: 0,1 ºC INMERSION TOTAL; MARCA: FLUKE; MODELO 54 II; Nº SERIE: 84530005; ID INTERNO: TD.C.01; FECHA DE CALIBRACION: 11/09/2015. | AM6 | GAYNOR | 137 | NO INDICA | NO INDICA | 2015-11-11 | 2016-11-10 | 0 | 0
1135 | PLASTIFORTE | 72 | SINGLE SCREW EXTRUDER (L2) | TEMPERATURA | CERTIFICADO: IBMETRO CC-LT-1064-2015; INSTRUMENTO: TERMOMETRO DIGITAL CON SENSOR TERMOPAR K; ALCANCE: DESDE 0ºC HASTA 300 ºC; RESOLUCION: 0,1 ºC INMERSION TOTAL; MARCA: FLUKE; MODELO 54 II; Nº SERIE: 84530005; ID INTERNO: TD.C.01; FECHA DE CALIBRACION: 11/09/2015. | 6AE2124-1ECO1-01A-XO | JWELL | 179 | CC3H02443 | NO INDICA | 2015-11-11 | 2016-11-10 | 0 | 0
1136 | PLASTIFORTE | 72 | SINGLE SCREW EXTRUDER (L3) | TEMPERATURA | CERTIFICADO: IBMETRO CC-LT-1064-2015; INSTRUMENTO: TERMOMETRO DIGITAL CON SENSOR TERMOPAR K; ALCANCE: DESDE 0ºC HASTA 300 ºC; RESOLUCION: 0,1 ºC INMERSION TOTAL; MARCA: FLUKE; MODELO 54 II; Nº SERIE: 84530005; ID INTERNO: TD.C.01; FECHA DE CALIBRACION: 11/09/2015. | ISS-65-34 | LIANZU | 200 | 20141349 | NO INDICA | 2015-11-11 | 2016-11-10 | 0 | 0
1137 | PLASTIFORTE | 72 | SINGLE SCREW EXTRUDER (L4) | TEMPERATURA | CERTIFICADO: IBMETRO CC-LT-1064-2015; INSTRUMENTO: TERMOMETRO DIGITAL CON SENSOR TERMOPAR K; ALCANCE: DESDE 0ºC HASTA 300 ºC; RESOLUCION: 0,1 ºC INMERSION TOTAL; MARCA: FLUKE; MODELO 54 II; Nº SERIE: 84530005; ID INTERNO: TD.C.01; FECHA DE CALIBRACION: 11/09/2015. | ISS-80-34 | LIANZU | 200 | 20141351 | NO INDICA | 2015-11-11 | 2016-11-10 | 0 | 0
1138 | INDUSTRIAS RAVI S.A. | 49 | BALANZA DIGITAL ANALITICA | MASA | 3 PATRONES: 1.- CERTIFICADO: IBMETRO CB-CCM-0007-2017; INSTRUMENTO: PESA PATRON; MARCA: NO INDICA; MODELO: NO INDICA; Nº SERIE: NO INDICA; ID INTERNA: 5. 2.- CERTIFICADO: IBMETRO LP-CCM-0295-2017; INSTRUMENTO: PESAS PATRON (13 PIEZAS DE 1gr, 2gr(2), 5gr, 10gr, 20gr(2), 50gr, 100gr, 200gr(2), 500gr Y 1 kg; MARCA: OHAUS; MODELO: NO INDICA; Nº SERIE: NO INDICA; ID INTERNA: SC-27; FECHA DE CALIBRACION: 03/11/2017. 3.- CERTIFICADO: IBMETRO LP-CCM-0296-2017; INSTRUMENTO: PESAS PATRON (2 PESAS DE 1 kg Y 2 kg); MARCA: METRIL; MODELO: NO INDICA; Nº DE SERIE: NO INDICA; ID INTERNA: NO INDICA; FECHA DE CALIBRACION: 03/11/2017. | AS 310/X | RADWAG | 273 | 389731 | CCM-IM-14 | 2017-12-15 | 2018-12-15 | 1 | 0
1139 | INDUSTRIAS RAVI S.A. | 49 | MEDIDORES DE ESPESORES | DIMENCIONAL | CERTIFICADO: IBMETRO CC-LD-689-2015; INSTRUMENTO: CALIBRADOR DE RELOJES COMPARADORES; ALCANCE: 25 mm; RESOLUCION: d=0,001 mm; MARCA: MITUTOYO; MODELO: NO INDICA; Nº DE SERIE: 600472; ID INTERNA: NO INDICA; FECHA DE CALIBRACION: 28/09/2015. | M-73160 | MAINRAID | 211 | 3460 | CF-IM-09 | 2015-11-17 | 2016-11-16 | 0 | 0
1140 | BOLIVIANA DE AVIACIÓN | 7 | MANOMETRO INFLADO DE RUEDA | PRESION | CERTIFICADO: IBMETRO LP-CCP-0577-2017; INSTRUMENTO: CALIBRADOR DE PRESION; ALCANCE: HASTA 10000; RESOLUCION: d=0,1 PSI; MARCA: AMETEK; MODELO: NO INDICA; Nº SERIE: 003467-00196; ID INTERNA: SC-70; FECHA DE CALIBRACION: 23/10/2017. | 8844-B | DILL | 95 | 15710 | BOA-H-82777 | 2017-12-05 | 2018-12-05 | 1 | 0
1141 | INDUSTRIAS RAVI S.A. | 49 | MEDIDOR DE ESPESORES | DIMENCIONAL | CERTIFICADO: IBMETRO CC-LD-689-2015; INSTRUMENTO: CALIBRADOR DE RELOJES COMPARADORES; ALCANCE: 25 mm; RESOLUCION: d=0,001 mm; MARCA: MITUTOYO; MODELO: NO INDICA; Nº DE SERIE: 600472; ID INTERNA: NO INDICA; FECHA DE CALIBRACION: 28/09/2015. | 0-1 | MAINRAID | 211 | 5105310 | CF-IM-08 | 2015-11-18 | 2016-11-17 | 0 | 0
1142 | RECTIFICADORA SANABRIA | 78 | MANOMETRO | PRESION | CERTIFICADO: IBMETRO LP-CCP-0577-2017; INSTRUMENTO: CALIBRADOR DE PRESION; ALCANCE: HASTA 10000; RESOLUCION: d=0,1 PSI; MARCA: AMETEK; MODELO: NO INDICA; Nº SERIE: 003467-00196; ID INTERNA: SC-70; FECHA DE CALIBRACION: 23/10/2017. | 0-600 | KONNEN | 192 | NO INDICA | NO INDICA | 2015-11-19 | 2016-11-18 | 0 | 0
1143 | CONTA OIL GAS SERVICE SRL | 14 | VALVULA DE ALIVIO | PRESION | CERTIFICADO: IBMETRO LP-CCP-0577-2017; INSTRUMENTO: CALIBRADOR DE PRESION; ALCANCE: HASTA 10000; RESOLUCION: d=0,1 PSI; MARCA: AMETEK; MODELO: NO INDICA; Nº SERIE: 003467-00196; ID INTERNA: SC-70; FECHA DE CALIBRACION: 23/10/2017. | 20 | NO INDICA | 396 | NO INDICA | NO INDICA | 2015-11-19 | 2016-11-18 | 0 | 0
1144 | CONTA OIL GAS SERVICE SRL | 14 | VALVULA DE ALIVIO | PRESION | CERTIFICADO: IBMETRO LP-CCP-0577-2017; INSTRUMENTO: CALIBRADOR DE PRESION; ALCANCE: HASTA 10000; RESOLUCION: d=0,1 PSI; MARCA: AMETEK; MODELO: NO INDICA; Nº SERIE: 003467-00196; ID INTERNA: SC-70; FECHA DE CALIBRACION: 23/10/2017. | NO INDICA | NQR | 243 | NO INDICA | NO INDICA | 2015-11-19 | 2016-11-18 | 0 | 0
1145 | CONTA OIL GAS SERVICE SRL | 14 | VALVULA DE ALIVIO | PRESION | CERTIFICADO: IBMETRO LP-CCP-0577-2017; INSTRUMENTO: CALIBRADOR DE PRESION; ALCANCE: HASTA 10000; RESOLUCION: d=0,1 PSI; MARCA: AMETEK; MODELO: NO INDICA; Nº SERIE: 003467-00196; ID INTERNA: SC-70; FECHA DE CALIBRACION: 23/10/2017. | NO INDICA | NQR | 243 | NO INDICA | NO INDICA | 2015-11-19 | 2016-11-18 | 0 | 0
1146 | CONTA OIL GAS SERVICE SRL | 14 | VALVULA DE ALIVIO | PRESION | CERTIFICADO: IBMETRO LP-CCP-0577-2017; INSTRUMENTO: CALIBRADOR DE PRESION; ALCANCE: HASTA 10000; RESOLUCION: d=0,1 PSI; MARCA: AMETEK; MODELO: NO INDICA; Nº SERIE: 003467-00196; ID INTERNA: SC-70; FECHA DE CALIBRACION: 23/10/2017. | NO INDICA | NQR | 243 | NO INDICA | NO INDICA | 2015-11-19 | 2016-11-18 | 0 | 0
1147 | PROBAL | 75 | BALANZA ANALITICA | MASA | 3 PATRONES: 1.- CERTIFICADO: IBMETRO CB-CCM-0007-2017; INSTRUMENTO: PESA PATRON; MARCA: NO INDICA; MODELO: NO INDICA; Nº SERIE: NO INDICA; ID INTERNA: 5. 2.- CERTIFICADO: IBMETRO LP-CCM-0295-2017; INSTRUMENTO: PESAS PATRON (13 PIEZAS DE 1gr, 2gr(2), 5gr, 10gr, 20gr(2), 50gr, 100gr, 200gr(2), 500gr Y 1 kg; MARCA: OHAUS; MODELO: NO INDICA; Nº SERIE: NO INDICA; ID INTERNA: SC-27; FECHA DE CALIBRACION: 03/11/2017. 3.- CERTIFICADO: IBMETRO LP-CCM-0296-2017; INSTRUMENTO: PESAS PATRON (2 PESAS DE 1 kg Y 2 kg); MARCA: METRIL; MODELO: NO INDICA; Nº DE SERIE: NO INDICA; ID INTERNA: NO INDICA; FECHA DE CALIBRACION: 03/11/2017. | DLB-1603A | KERN | 188 | WIL1401262 | HUMD-02 | 2015-11-16 | 2016-11-15 | 0 | 0
1148 | BOLINTER LTDA. | 6 | BALANZA DIGITAL | MASA | 3 PATRONES: 1.- CERTIFICADO: IBMETRO CB-CCM-0007-2017; INSTRUMENTO: PESA PATRON; MARCA: NO INDICA; MODELO: NO INDICA; Nº SERIE: NO INDICA; ID INTERNA: 5. 2.- CERTIFICADO: IBMETRO LP-CCM-0295-2017; INSTRUMENTO: PESAS PATRON (13 PIEZAS DE 1gr, 2gr(2), 5gr, 10gr, 20gr(2), 50gr, 100gr, 200gr(2), 500gr Y 1 kg; MARCA: OHAUS; MODELO: NO INDICA; Nº SERIE: NO INDICA; ID INTERNA: SC-27; FECHA DE CALIBRACION: 03/11/2017. 3.- CERTIFICADO: IBMETRO LP-CCM-0296-2017; INSTRUMENTO: PESAS PATRON (2 PESAS DE 1 kg Y 2 kg); MARCA: METRIL; MODELO: NO INDICA; Nº DE SERIE: NO INDICA; ID INTERNA: NO INDICA; FECHA DE CALIBRACION: 03/11/2017. | SCOUT PRO SP6000 d=1g | OHAUS | 247 | B323428139 | NO INDICA | 2015-11-23 | 2016-11-22 | 0 | 0
1149 | BOLINTER LTDA. | 6 | TERMOMETRO IR | TEMPERATURA | CERTIFICADO: IBMETRO LP-CCT-1348;INSTRUMENTO: TERMOMETRO DIGITAL CON SENSOR TERMOPAR TIPO K; ALCANCE: DE -127 A 600; RESOLUCION: 0,1 ºC INMERSION TOTAL; MARCA: FLUKE; MODELO: 54 II; Nº SERIE:84530005; ID INTERNA: SC-20; FECHA DE CALIBRACION: 19/10/2017. | 62 MAX | FLUKE | 126 | 20830005 | NO INDICA | 2015-11-23 | 2016-11-22 | 0 | 0
1150 | BOLINTER LTDA. | 6 | TERMOHIGROMETRO | TEMPERATURA | CERTIFICADO: IBMETRO LP-CCT-1348;INSTRUMENTO: TERMOMETRO DIGITAL CON SENSOR TERMOPAR TIPO K; ALCANCE: DE -127 A 600; RESOLUCION: 0,1 ºC INMERSION TOTAL; MARCA: FLUKE; MODELO: 54 II; Nº SERIE:84530005; ID INTERNA: SC-20; FECHA DE CALIBRACION: 19/10/2017. | TES-1366 | TES | 353 | 100211199 | NO INDICA | 2015-11-24 | 2016-11-23 | 0 | 0
1151 | BOLIVIANA DE AVIACIÓN | 7 | MANOMETRO | PRESION | CERTIFICADO: IBMETRO LP-CCP-0577-2017; INSTRUMENTO: CALIBRADOR DE PRESION; ALCANCE: HASTA 10000; RESOLUCION: d=0,1 PSI; MARCA: AMETEK; MODELO: NO INDICA; Nº SERIE: 003467-00196; ID INTERNA: SC-70; FECHA DE CALIBRACION: 23/10/2017. | 0-100 | NO INDICA | 396 | NO INDICA | NO INDICA | 2015-11-21 | 2016-11-20 | 0 | 0
1152 | BOLIVIANA DE AVIACIÓN | 7 | DINAMOMETRO | FUERZA | 2 PATRONES: 1.- CERTIFICADO: IBMETRO CC-LM-325-2015; INSTRUMENTO: PESAS PATRON (2 PESAS DE 1 Y 2 Kg); MARCA: OHAUS; MODELO: NO INDICA; Nº SERIE: NO INDICA; ID INTERNA: NO INDICA; FECHA DE CALIBRACION: 23/09/2015. 2.- CERTIFICADO: IBMETRO CC-LM-CBA-0003-2015; INSTRUMENTO: PESA PATRON DE 20 Kg; MARCA: NO INDICA; MODELO: NO INDICA; Nº SERIE: 5; ID INTERNA: NO INDICA; FECHA DE CALIBRACION: 15/12/2015. | 0 -18 | NO INDICA | 396 | NO INDICA | BOA-H-83024 | 2017-12-15 | 2018-12-15 | 1 | 0
1153 | BOLIVIANA DE AVIACIÓN | 7 | MANOMETRO REGULADOR 1 | PRESION | CERTIFICADO: IBMETRO LP-CCP-0577-2017; INSTRUMENTO: CALIBRADOR DE PRESION; ALCANCE: HASTA 10000; RESOLUCION: d=0,1 PSI; MARCA: AMETEK; MODELO: NO INDICA; Nº SERIE: 003467-00196; ID INTERNA: SC-70; FECHA DE CALIBRACION: 23/10/2017. | BU-2581-AQ | USG | 371 | NO INDICA | BOA-H-83242 | 2018-01-24 | 2019-01-24 | 1 | 0
1154 | BOLIVIANA DE AVIACIÓN | 7 | MANOMETRO REGULADOR 2 | PRESION | CERTIFICADO: IBMETRO LP-CCP-0577-2017; INSTRUMENTO: CALIBRADOR DE PRESION; ALCANCE: HASTA 10000; RESOLUCION: d=0,1 PSI; MARCA: AMETEK; MODELO: NO INDICA; Nº SERIE: 003467-00196; ID INTERNA: SC-70; FECHA DE CALIBRACION: 23/10/2017. | BU-2581-AQ | USG | 371 | NO INDICA | BOA-H-83242 | 2018-01-24 | 2019-01-24 | 1 | 0
1155 | BOLIVIANA DE AVIACIÓN | 7 | MANOMETRO REGULADOR 1 | PRESION | CERTIFICADO: IBMETRO LP-CCP-0577-2017; INSTRUMENTO: CALIBRADOR DE PRESION; ALCANCE: HASTA 10000; RESOLUCION: d=0,1 PSI; MARCA: AMETEK; MODELO: NO INDICA; Nº SERIE: 003467-00196; ID INTERNA: SC-70; FECHA DE CALIBRACION: 23/10/2017. | BU-2581-AQ | USG | 371 | NO INDICA | BOA-H-241 | 2015-11-28 | 2016-11-27 | 0 | 0
1156 | BOLIVIANA DE AVIACIÓN | 7 | MANOMETRO REGULADOR 2 | PRESION | CERTIFICADO: IBMETRO LP-CCP-0577-2017; INSTRUMENTO: CALIBRADOR DE PRESION; ALCANCE: HASTA 10000; RESOLUCION: d=0,1 PSI; MARCA: AMETEK; MODELO: NO INDICA; Nº SERIE: 003467-00196; ID INTERNA: SC-70; FECHA DE CALIBRACION: 23/10/2017. | BU-2581-AQ | USG | 371 | NO INDICA | BOA-H-241 | 2015-11-28 | 2016-11-27 | 0 | 0
1157 | BOLIVIANA DE AVIACIÓN | 7 | TERMOMETRO IR | TEMPERATURA | CERTIFICADO: IBMETRO LP-CCT-1348;INSTRUMENTO: TERMOMETRO DIGITAL CON SENSOR TERMOPAR TIPO K; ALCANCE: DE -127 A 600; RESOLUCION: 0,1 ºC INMERSION TOTAL; MARCA: FLUKE; MODELO: 54 II; Nº SERIE:84530005; ID INTERNA: SC-20; FECHA DE CALIBRACION: 19/10/2017. | 62 MAX | FLUKE | 126 | 39100946 | NO INDICA | 2017-01-11 | 2018-01-11 | 0 | 0
1158 | BOLIVIANA DE AVIACIÓN | 7 | TERMOMETRO IR | TEMPERATURA | CERTIFICADO: IBMETRO LP-CCT-1348;INSTRUMENTO: TERMOMETRO DIGITAL CON SENSOR TERMOPAR TIPO K; ALCANCE: DE -127 A 600; RESOLUCION: 0,1 ºC INMERSION TOTAL; MARCA: FLUKE; MODELO: 54 II; Nº SERIE:84530005; ID INTERNA: SC-20; FECHA DE CALIBRACION: 19/10/2017. | 62 MAX | FLUKE | 126 | 39100947 | NO INDICA | 2018-05-04 | 2019-05-04 | 1 | 0
1159 | EMPRESA ELECTRICA VALLE HERMOSO S.A. | 22 | CALIBRADOR PIE DE REY | DIMENCIONAL | CERTIFICADO: IBMETRO CC-LD-226-2013; INSTRUMENTO: JUEGO DE BLOQUES CALIBRE; MARCA: MITUTOYO; MODELO: NO INDICA; Nº SERIE: 990113; ID INTERNA: LB19498; FECHA DE CALIBRACION: 31/05/2013. | 500-193 | MITUTOYO | 228 | 1058716 | NO INDICA | 2015-12-01 | 2016-11-30 | 0 | 0
1160 | EMPRESA ELECTRICA VALLE HERMOSO S.A. | 22 | CALIBRADOR PIE DE REY ANALOGICO | DIMENCIONAL | CERTIFICADO: IBMETRO CC-LD-687-2015; INSTRUMENTO: JUEGO DE BLOQUES CALIBRE ACERO; MARCA: MITUTOYO; MODELO: NO INDICA; Nº SERIE: NO INDICA; ID INTERNA: NO INDICA; FECHA DE CALIBRACION: 25/09/2015. | 0-300 | STAINLESS | 322 | G810305 | NO INDICA | 2015-12-01 | 2016-11-30 | 0 | 0
1161 | EMPRESA ELECTRICA VALLE HERMOSO S.A. | 22 | CALIBRADOR DE PROFUNDIDAD | DIMENCIONAL | CERTIFICADO: IBMETRO CC-LD-226-2013; INSTRUMENTO: JUEGO DE BLOQUES CALIBRE; MARCA: MITUTOYO; MODELO: NO INDICA; Nº SERIE: 990113; ID INTERNA: LB19498; FECHA DE CALIBRACION: 31/05/2013. | 3763/A-12/300 | STARRET | 327 | 10/420035-1 | NO INDICA | 2015-12-02 | 2016-12-01 | 0 | 0
1162 | EMPRESA ELECTRICA VALLE HERMOSO S.A. | 22 | CALIBRADOR PIE DE REY | DIMENCIONAL | CERTIFICADO: IBMETRO CC-LD-226-2013; INSTRUMENTO: JUEGO DE BLOQUES CALIBRE; MARCA: MITUTOYO; MODELO: NO INDICA; Nº SERIE: 990113; ID INTERNA: LB19498; FECHA DE CALIBRACION: 31/05/2013. | 500-197-20B | MITUTOYO | 228 | 9903689 | NO INDICA | 2015-12-04 | 2016-12-03 | 0 | 0
1163 | EMPRESA ELECTRICA VALLE HERMOSO S.A. | 22 | LLAVE DE TORQUE | TORQUE | CERTIFICADO: FABRICANTE S/N; INTRUMENTO: TORQUE TESTER; ALCANCE: DE 60 A 600 ft. Lb; MARCA: SNAP-ON; MODELO: QC4ETT600; Nº SERIE: 0411480005; ID INTERNA: NO INDICA; FECHA DE CALIBRACION: 08/23/2011. | QD1R50 | SNAP ON | 310 | 512602878 | NO INDICA | 2015-12-04 | 2016-12-03 | 0 | 0
1164 | EMPRESA ELECTRICA VALLE HERMOSO S.A. | 22 | MICROMETRO | DIMENCIONAL | CERTIFICADO: IBMETRO LP-CCD-0906-2017; INSTRUMENTO: BLOQUES CALIBRE (12 UNIDADES) ACERO; MARCA: MITUTOYO; MODELO: NO INDICA; Nº SERIE: 990113; ID INTERNA: NO INDICA; FECHA DE CALIBRACION: 31/10/2017. | 293-832 | MITUTOYO | 228 | 95055210 | NO INDICA | 2015-12-03 | 2016-12-02 | 0 | 0
1165 | EMPRESA ELECTRICA VALLE HERMOSO S.A. | 22 | LLAVE DE TORQUE | TORQUE | CERTIFICADO: FABRICANTE S/N; INTRUMENTO: TORQUE TESTER; ALCANCE: DE 60 A 600 ft. Lb; MARCA: SNAP-ON; MODELO: QC4ETT600; Nº SERIE: 0411480005; ID INTERNA: NO INDICA; FECHA DE CALIBRACION: 08/23/2011. | QD2FR75 | SNAP ON | 310 | 312506704 | NO INDICA | 2015-12-04 | 2016-12-03 | 0 | 0
1166 | EMPRESA ELECTRICA VALLE HERMOSO S.A. | 22 | LLAVE DE TORQUE | TORQUE | CERTIFICADO: FABRICANTE S/N; INTRUMENTO: TORQUE TESTER; ALCANCE: DE 60 A 600 ft. Lb; MARCA: SNAP-ON; MODELO: QC4ETT600; Nº SERIE: 0411480005; ID INTERNA: NO INDICA; FECHA DE CALIBRACION: 08/23/2011. | QD2R100 | SNAP ON | 310 | 312025503 | NO INDICA | 2015-12-01 | 2016-11-30 | 0 | 0
1167 | EMPRESA ELECTRICA VALLE HERMOSO S.A. | 22 | LLAVE DE TORQUE | TORQUE | CERTIFICADO: FABRICANTE S/N; INTRUMENTO: TORQUE TESTER; ALCANCE: DE 60 A 600 ft. Lb; MARCA: SNAP-ON; MODELO: QC4ETT600; Nº SERIE: 0411480005; ID INTERNA: NO INDICA; FECHA DE CALIBRACION: 08/23/2011. | 667/20 | DINABETA | 97 | 2009/228022 | NO INDICA | 2015-12-02 | 2016-12-01 | 0 | 0
1168 | EMPRESA ELECTRICA VALLE HERMOSO S.A. | 22 | LLAVE DE TORQUE | TORQUE | CERTIFICADO: FABRICANTE S/N; INTRUMENTO: TORQUE TESTER; ALCANCE: DE 60 A 600 ft. Lb; MARCA: SNAP-ON; MODELO: QC4ETT600; Nº SERIE: 0411480005; ID INTERNA: NO INDICA; FECHA DE CALIBRACION: 08/23/2011. | QD3R250 | SNAP ON | 310 | 109008337 | NO INDICA | 2015-12-02 | 2016-12-01 | 0 | 0
1169 | EMPRESA ELECTRICA VALLE HERMOSO S.A. | 22 | LLAVE DE TORQUE | TORQUE | CERTIFICADO: FABRICANTE S/N; INTRUMENTO: TORQUE TESTER; ALCANCE: DE 60 A 600 ft. Lb; MARCA: SNAP-ON; MODELO: QC4ETT600; Nº SERIE: 0411480005; ID INTERNA: NO INDICA; FECHA DE CALIBRACION: 08/23/2011. | 6020AB | PROTO | 267 | DLC46480 | NO INDICA | 2015-12-03 | 2016-12-02 | 0 | 0
1170 | EMPRESA ELECTRICA VALLE HERMOSO S.A. | 22 | LLAVE DE TORQUE | TORQUE | CERTIFICADO: FABRICANTE S/N; INTRUMENTO: TORQUE TESTER; ALCANCE: DE 60 A 600 ft. Lb; MARCA: SNAP-ON; MODELO: QC4ETT600; Nº SERIE: 0411480005; ID INTERNA: NO INDICA; FECHA DE CALIBRACION: 08/23/2011. | 120-600 | SANDULK BELZER | 291 | TO5000Y | NO INDICA | 2015-12-03 | 2016-12-02 | 0 | 0
1171 | EMPRESA ELECTRICA VALLE HERMOSO S.A. | 22 | LLAVE DE TORQUE | TORQUE | CERTIFICADO: FABRICANTE S/N; INTRUMENTO: TORQUE TESTER; ALCANCE: DE 60 A 600 ft. Lb; MARCA: SNAP-ON; MODELO: QC4ETT600; Nº SERIE: 0411480005; ID INTERNA: NO INDICA; FECHA DE CALIBRACION: 08/23/2011. | 677/070 | DINABETA | 97 | 1293/66441 | NO INDICA | 2015-12-03 | 2016-12-02 | 0 | 0
1172 | SOBOCE S.A | 84 | TERMOMETRO | TEMPERATURA | CERTIFICADO: IBMETRO LP-CCT-1348;INSTRUMENTO: TERMOMETRO DIGITAL CON SENSOR TERMOPAR TIPO K; ALCANCE: DE -127 A 600; RESOLUCION: 0,1 ºC INMERSION TOTAL; MARCA: FLUKE; MODELO: 54 II; Nº SERIE:84530005; ID INTERNA: SC-20; FECHA DE CALIBRACION: 19/10/2017. | 925 | TESTO | 357 | NO INDICA | LB-TE01 | 2016-11-09 | 2017-11-09 | 0 | 0
1172 | PLASTIFORTE | 72 | MANOMETRO | PRESION | CERTIFICADO: IBMETRO LP-CCP-0577-2017; INSTRUMENTO: CALIBRADOR DE PRESION; ALCANCE: HASTA 10000; RESOLUCION: d=0,1 PSI; MARCA: AMETEK; MODELO: NO INDICA; Nº SERIE: 003467-00196; ID INTERNA: SC-70; FECHA DE CALIBRACION: 23/10/2017. | 0-25 | TETRA PAK | 358 | NO INDICA | CO-01 | 2016-11-09 | 2017-11-09 | 0 | 0
1174 | PLASTIFORTE | 72 | PESA | MASA | CERTIFICADO: IBMETRO CB-CCB-0230-2017; INSTRUMENTO: BALANZA DIGITAL; ALCANCE: 50gr HASTA 30000gr; MARCA: OHAUS; MODELO: EC30; Nº SERIE: 8033172824; ID INTERNA: SC-26; FECHA DE CALIBRACION: 20/10/2017. | 49006 | NO INDICA | 396 | SG0006 | NO INDICA | 2016-11-09 | 2017-11-09 | 0 | 0
1175 | BOLINTER LTDA. | 6 | MEDIDOR DE ESPESOR | DIMENCIONAL | CERTIFICADO: IBMETRO CC-LD-689-2015; INSTRUMENTO: CALIBRADOR DE RELOJES COMPARADORES; ALCANCE: 25 mm; RESOLUCION: d=0,001 mm; MARCA: MITUTOYO; MODELO: NO INDICA; Nº DE SERIE: 600472; ID INTERNA: NO INDICA; FECHA DE CALIBRACION: 28/09/2015. | POSITECTOR 6000 | DEFELSKO | 91 | FS238704 | NO INDICA | 2015-12-08 | 2016-12-07 | 0
1176 | EMPRESA ELECTRICA VALLE HERMOSO S.A. | 22 | CALIBRADOR DIGITAL | DIMENCIONAL | CERTIFICADO: IBMETRO CC-LD-686-2015; INSTRUMENTO: JUEGO DE BLOQUES CALIBRE ACERO; MARCA: MITUTOYO; MODELO: NO INDICA; Nº SERIE: 990113; ID INTERNA: NO INDICA; FECHA DE CALIBRACION: 25/09/2015. | 799AZ-24/600 | STARRET | 327 | 07/040104 | NO INDICA | 2015-12-08 | 2016-12-07 | 0 | 0
1177 | EMPRESA ELECTRICA VALLE HERMOSO S.A. | 22 | CALIBRADOR ANALOGICO | DIMENCIONAL | CERTIFICADO: IBMETRO CC-LD-687-2015; INSTRUMENTO: JUEGO DE BLOQUES CALIBRE ACERO; MARCA: MITUTOYO; MODELO: NO INDICA; Nº SERIE: NO INDICA; ID INTERNA: NO INDICA; FECHA DE CALIBRACION: 25/09/2015. | 534-115 | MITUTOYO | 228 | 708778 | NO INDICA | 2015-12-08 | 2016-12-07 | 0 | 0
1178 | EMPRESA ELECTRICA VALLE HERMOSO S.A. | 22 | MICROMETRO DE EXTERIORES | DIMENCIONAL | CERTIFICADO: IBMETRO LP-CCD-0906-2017; INSTRUMENTO: BLOQUES CALIBRE (12 UNIDADES) ACERO; MARCA: MITUTOYO; MODELO: NO INDICA; Nº SERIE: 990113; ID INTERNA: NO INDICA; FECHA DE CALIBRACION: 31/10/2017. | 349.07 | LTE | 204 | NO INDICA | NO INDICA | 2015-12-08 | 2016-12-07 | 0 | 0
1179 | EMPRESA ELECTRICA VALLE HERMOSO S.A. | 22 | MICROMETRO DIGITAL | DIMENCIONAL | CERTIFICADO: IBMETRO LP-CCD-0906-2017; INSTRUMENTO: BLOQUES CALIBRE (12 UNIDADES) ACERO; MARCA: MITUTOYO; MODELO: NO INDICA; Nº SERIE: 990113; ID INTERNA: NO INDICA; FECHA DE CALIBRACION: 31/10/2017. | 340-352 | MITUTOYO | 228 | 55195612 | NO INDICA | 2015-12-09 | 2016-12-08 | 0
1180 | EMPRESA ELECTRICA VALLE HERMOSO S.A. | 22 | MICROMETRO DE INTERIORES | DIMENCIONAL | CERTIFICADO: IBMETRO CC-LD-226-2013; INSTRUMENTO: JUEGO DE BLOQUES CALIBRE; MARCA: MITUTOYO; MODELO: NO INDICA; Nº SERIE: 990113; ID INTERNA: LB19498; FECHA DE CALIBRACION: 31/05/2013. | 137-210 | MITUTOYO | 228 | NO INDICA | NO INDICA | 2015-12-08 | 2016-12-07 | 0 | 0
1181 | EMPRESA ELECTRICA VALLE HERMOSO S.A. | 22 | SET BARRAS PATRON | DIMENCIONAL | CERTIFICADO: IBMETRO CC-LD-226-2013; INSTRUMENTO: JUEGO DE BLOQUES CALIBRE; MARCA: MITUTOYO; MODELO: NO INDICA; Nº SERIE: 990113; ID INTERNA: LB19498; FECHA DE CALIBRACION: 31/05/2013. | 167-147-148-150 | MITUTOYO | 228 | NO INDICA | NO INDICA | 2015-12-10 | 2016-12-09 | 0 | 0
1182 | EMPRESA ELECTRICA VALLE HERMOSO S.A. | 22 | MICROMETRO DE INTERIORES | DIMENCIONAL | CERTIFICADO: IBMETRO CC-LD-226-2013; INSTRUMENTO: JUEGO DE BLOQUES CALIBRE; MARCA: MITUTOYO; MODELO: NO INDICA; Nº SERIE: 990113; ID INTERNA: LB19498; FECHA DE CALIBRACION: 31/05/2013. | 337-203 | MITUTOYO | 228 | NO INDICA | NO INDICA | 2015-12-10 | 2016-12-09 | 0 | 0 | 2017-11-21
1183 | COBOCE HORMIGON | 13 | BALANZA DIGITAL | MASA | 3 PATRONES: 1.- CERTIFICADO: IBMETRO CB-CCM-0007-2017; INSTRUMENTO: PESA PATRON; MARCA: NO INDICA; MODELO: NO INDICA; Nº SERIE: NO INDICA; ID INTERNA: 5. 2.- CERTIFICADO: IBMETRO LP-CCM-0295-2017; INSTRUMENTO: PESAS PATRON (13 PIEZAS DE 1gr, 2gr(2), 5gr, 10gr, 20gr(2), 50gr, 100gr, 200gr(2), 500gr Y 1 kg; MARCA: OHAUS; MODELO: NO INDICA; Nº SERIE: NO INDICA; ID INTERNA: SC-27; FECHA DE CALIBRACION: 03/11/2017. 3.- CERTIFICADO: IBMETRO LP-CCM-0296-2017; INSTRUMENTO: PESAS PATRON (2 PESAS DE 1 kg Y 2 kg); MARCA: METRIL; MODELO: NO INDICA; Nº DE SERIE: NO INDICA; ID INTERNA: NO INDICA; FECHA DE CALIBRACION: 03/11/2017. | K3T-60SE© | GRAM PRECISION | 150 | 223829 | WI-842 | 2015-12-11 | 2016-12-10 | 0 | DADO DE BAJA
1185 | EMPRESA ELECTRICA VALLE HERMOSO S.A. | 22 | BALANZA DIGITAL | MASA | 3 PATRONES: 1.- CERTIFICADO: IBMETRO CB-CCM-0007-2017; INSTRUMENTO: PESA PATRON; MARCA: NO INDICA; MODELO: NO INDICA; Nº SERIE: NO INDICA; ID INTERNA: 5. 2.- CERTIFICADO: IBMETRO LP-CCM-0295-2017; INSTRUMENTO: PESAS PATRON (13 PIEZAS DE 1gr, 2gr(2), 5gr, 10gr, 20gr(2), 50gr, 100gr, 200gr(2), 500gr Y 1 kg; MARCA: OHAUS; MODELO: NO INDICA; Nº SERIE: NO INDICA; ID INTERNA: SC-27; FECHA DE CALIBRACION: 03/11/2017. 3.- CERTIFICADO: IBMETRO LP-CCM-0296-2017; INSTRUMENTO: PESAS PATRON (2 PESAS DE 1 kg Y 2 kg); MARCA: METRIL; MODELO: NO INDICA; Nº DE SERIE: NO INDICA; ID INTERNA: NO INDICA; FECHA DE CALIBRACION: 03/11/2017. | SCOUT PRO SP2001 | OHAUS | 247 | 7123110229 | NO INDICA | 2015-12-16 | 2016-12-15 | 0 | 0
1186 | EMPRESA ELECTRICA VALLE HERMOSO S.A. | 22 | BALANZA DIGITAL | MASA | 3 PATRONES: 1.- CERTIFICADO: IBMETRO CB-CCM-0007-2017; INSTRUMENTO: PESA PATRON; MARCA: NO INDICA; MODELO: NO INDICA; Nº SERIE: NO INDICA; ID INTERNA: 5. 2.- CERTIFICADO: IBMETRO LP-CCM-0295-2017; INSTRUMENTO: PESAS PATRON (13 PIEZAS DE 1gr, 2gr(2), 5gr, 10gr, 20gr(2), 50gr, 100gr, 200gr(2), 500gr Y 1 kg; MARCA: OHAUS; MODELO: NO INDICA; Nº SERIE: NO INDICA; ID INTERNA: SC-27; FECHA DE CALIBRACION: 03/11/2017. 3.- CERTIFICADO: IBMETRO LP-CCM-0296-2017; INSTRUMENTO: PESAS PATRON (2 PESAS DE 1 kg Y 2 kg); MARCA: METRIL; MODELO: NO INDICA; Nº DE SERIE: NO INDICA; ID INTERNA: NO INDICA; FECHA DE CALIBRACION: 03/11/2017. | V21PW6 | OHAUS | 247 | 8028487041 | NO INDICA | 2015-12-16 | 2016-12-15 | 0 | 0
1187 | LINEA AEREA ECOJET | 58 | TENSIOMETRO | TENSIÓN | CERTIFICADO: IBMETRO CC-LM-425-2013; INSTRUMENTO: PESAS PATRON (2 PESAS DE 1 Y 2 kg); MARCA: METRIL; MODELO: NO INDICA; Nº SERIE: NO INDICA; ID INTERNA: NO INDICA; FECHA DE CALIBRACION: 16/05/2013. | T60-1001-C8-1ª | PACIFIC SCIENTIFIC | 252 | 27995 AA | MMECO-15295C | 2017-12-27 | 2018-12-27 | 1 | 0
1188 | LINEA AEREA ECOJET | 58 | DINAMOMETRO | FUERZA | 3 PATRONES: 1.- CERTIFICADO: IBMETRO CB-CCM-0007-2017; INSTRUMENTO: PESA PATRON; MARCA: NO INDICA; MODELO: NO INDICA; Nº SERIE: NO INDICA; ID INTERNA: 5; FECHA DE CALIBRACION: 19/10/2017. 2.- CERTIFICADO: IBMETRO LP-CCM-0295-2017; INSTRUMENTO: PESAS PATRON (13 PIEZAS DE 1gr, 2gr(2), 5gr, 10gr, 20gr(2), 50gr, 100gr, 200gr(2), 500gr Y 1 Kg; MARCA: OHAUS; MODELO: NO INDICA; Nº DE SERIE: NO INDICA; ID INTERNA: SC-27; FECHA DE CALIBRACION: 03/11/2017. 3.- CERTIFICADO: IBMETRO LP-CCM-0296-2017; INSTRUMENTO: PESAS PATRON (2 PESAS DE 1 kg Y 2 kg); MARCA: METRIL; MODELO: NO INDICA; Nº SERIE: NO INDICA; ID INTERNA: NO INDICA; FECHA DE CALIBRACION: 03/11/2017. | BACKLIGHT | WEIHENG | 385 | NO INDICA | MMECO-15344 | 2018-01-15 | 2019-01-15 | 1 | 0
1189 | ING. MARCO A. CAMACHO M. CERTIFIED ASSOCIATE WELDING INSPECTOR | 51 | CAM TYPE WELD GAUGE | DIMENCIONAL | CERTIFICADO: IBMETRO CC-LD-226-2013; INSTRUMENTO: JUEGO DE BLOQUES CALIBRE; MARCA: MITUTOYO; MODELO: NO INDICA; Nº SERIE: 990113; ID INTERNA: LB19498; FECHA DE CALIBRACION: 31/05/2013. | NO INDICA | NO INDICA | 396 | NO INDICA | NO INDICA | 2015-12-21 | 2016-12-20 | 0 | 0
1190 | LOSANTY (Gamboa) | 59 | BALANZA DIGITAL | MASA | 3 PATRONES: 1.- CERTIFICADO: IBMETRO CB-CCM-0007-2017; INSTRUMENTO: PESA PATRON; MARCA: NO INDICA; MODELO: NO INDICA; Nº SERIE: NO INDICA; ID INTERNA: 5. 2.- CERTIFICADO: IBMETRO LP-CCM-0295-2017; INSTRUMENTO: PESAS PATRON (13 PIEZAS DE 1gr, 2gr(2), 5gr, 10gr, 20gr(2), 50gr, 100gr, 200gr(2), 500gr Y 1 kg; MARCA: OHAUS; MODELO: NO INDICA; Nº SERIE: NO INDICA; ID INTERNA: SC-27; FECHA DE CALIBRACION: 03/11/2017. 3.- CERTIFICADO: IBMETRO LP-CCM-0296-2017; INSTRUMENTO: PESAS PATRON (2 PESAS DE 1 kg Y 2 kg); MARCA: METRIL; MODELO: NO INDICA; Nº DE SERIE: NO INDICA; ID INTERNA: NO INDICA; FECHA DE CALIBRACION: 03/11/2017. | NO INDICA | NO INDICA | 396 | NO INDICA | NO INDICA | 2017-09-30 | 2018-09-30 | 1 | 0
1191 | TECNOPOR S.A. | 92 | REGLA METALICA | DIMENCIONAL | CERTIFICADO: IBMETRO CC-LD-203-2013; INSTRUMENTO: CINTA METRICA; ALCANCE: 5,5 m; RESOLUCION: d= 1mm; CLASE: II; MARCA: MITUTOYO; MODELO: NO INDICA; Nº SERIE: 701608; ID INTERNA: LB-22535; FECHA DE CALIBRACION: 23/05/2013. | 0-30 | SWORD FISCH | 338 | NO INDICA | NO INDICA | 2018-01-08 | 2019-01-08 | 1 | 0
1193 | LA PAPELERA S.A. | 57 | DINAMOMETRO | FUERZA | 2 PATRONES: 1.- CERTIFICADO: IBMETRO CC-LM-325-2015; INSTRUMENTO: PESAS PATRON (2 PESAS DE 1 Y 2 Kg); MARCA: OHAUS; MODELO: NO INDICA; Nº SERIE: NO INDICA; ID INTERNA: NO INDICA; FECHA DE CALIBRACION: 23/09/2015. 2.- CERTIFICADO: IBMETRO CC-LM-CBA-0003-2015; INSTRUMENTO: PESA PATRON DE 20 Kg; MARCA: NO INDICA; MODELO: NO INDICA; Nº SERIE: 5; ID INTERNA: NO INDICA; FECHA DE CALIBRACION: 15/12/2015. | 511/1956 | KARL FRANK GMBH | 183 | K | CAL-DIN-001 | 2017-01-20 | 2018-01-20 | 0 | 0
1195 | LA PAPELERA S.A. | 57 | CRONOMETRO DIGITAL | TIEMPO Y FRECUENCIA | CERTIFICADO: CAMPUS MCP-001-TF; INSTRUMENTO: CRONOMETRO DIGITAL; MARCA: CASIO; MODELO: HS-80TW; Nº SERIE: 201Q01R; ID INTERNA: NO INDICA; FECHA DE CALIBRACION: 08/10/2015. | ZSD-808 | STOPWATCH | 331 | NO INDICA | LAB-CR-001 | 2017-11-01 | 2018-11-01 | 1 | 0
1197 | BOLINTER LTDA. | 6 | TERMOMETRO IR | TEMPERATURA | CERTIFICADO: IBMETRO LP-CCT-1348;INSTRUMENTO: TERMOMETRO DIGITAL CON SENSOR TERMOPAR TIPO K; ALCANCE: DE -127 A 600; RESOLUCION: 0,1 ºC INMERSION TOTAL; MARCA: FLUKE; MODELO: 54 II; Nº SERIE:84530005; ID INTERNA: SC-20; FECHA DE CALIBRACION: 19/10/2017. | 62 MAX | FLUKE | 126 | 23981738 | NO INDICA | 2016-01-19 | 2017-01-18 | 0
1198 | PROMAQ I+D | 76 | MANOMETRO | PRESION | CERTIFICADO: IBMETRO LP-CCP-0577-2017; INSTRUMENTO: CALIBRADOR DE PRESION; ALCANCE: HASTA 10000; RESOLUCION: d=0,1 PSI; MARCA: AMETEK; MODELO: NO INDICA; Nº SERIE: 003467-00196; ID INTERNA: SC-70; FECHA DE CALIBRACION: 23/10/2017. | 2A002 | WIKA | 388 | 1.4571 | NO INDICA | 2016-01-11 | 2017-01-10 | 0 | 0
1199 | RIO GRANDE | 79 | VALVULA DE ALIVIO | PRESION | CERTIFICADO: IBMETRO LP-CCP-0577-2017; INSTRUMENTO: CALIBRADOR DE PRESION; ALCANCE: HASTA 10000; RESOLUCION: d=0,1 PSI; MARCA: AMETEK; MODELO: NO INDICA; Nº SERIE: 003467-00196; ID INTERNA: SC-70; FECHA DE CALIBRACION: 23/10/2017. | NO INDICA | NO INDICA | 396 | 1 | NO INDICA | 2016-01-21 | 2017-01-20 | 0 | 0
1200 | RIO GRANDE | 79 | VALVULA DE ALIVIO | PRESION | CERTIFICADO: IBMETRO LP-CCP-0577-2017; INSTRUMENTO: CALIBRADOR DE PRESION; ALCANCE: HASTA 10000; RESOLUCION: d=0,1 PSI; MARCA: AMETEK; MODELO: NO INDICA; Nº SERIE: 003467-00196; ID INTERNA: SC-70; FECHA DE CALIBRACION: 23/10/2017. | NO INDICA | NO INDICA | 396 | 2 | NO INDICA | 2016-01-21 | 2017-01-20 | 0 | 0
1201 | COPELME | 15 | MEDIDOR DE ESPESOR | DIMENCIONAL | CERTIFICADO: IBMETRO CC-LD-689-2015; INSTRUMENTO: CALIBRADOR DE RELOJES COMPARADORES; ALCANCE: 25 mm; RESOLUCION: d=0,001 mm; MARCA: MITUTOYO; MODELO: NO INDICA; Nº DE SERIE: 600472; ID INTERNA: NO INDICA; FECHA DE CALIBRACION: 28/09/2015. | 3015MA | STARRET | 327 | A141456 | NO INDICA | 2016-01-27 | 2017-01-26 | 0 | 0
1202 | BOLIVIANA DE AVIACIÓN | 7 | FORCE AGE 50*0.05 LBF | FUERZA | 3 PATRONES: 1.- CERTIFICADO: IBMETRO CB-CCM-0007-2017; INSTRUMENTO: PESA PATRON; MARCA: NO INDICA; MODELO: NO INDICA; Nº SERIE: NO INDICA; ID INTERNA: 5; FECHA DE CALIBRACION: 19/10/2017. 2.- CERTIFICADO: IBMETRO LP-CCM-0295-2017; INSTRUMENTO: PESAS PATRON (13 PIEZAS DE 1gr, 2gr(2), 5gr, 10gr, 20gr(2), 50gr, 100gr, 200gr(2), 500gr Y 1 Kg; MARCA: OHAUS; MODELO: NO INDICA; Nº DE SERIE: NO INDICA; ID INTERNA: SC-27; FECHA DE CALIBRACION: 03/11/2017. 3.- CERTIFICADO: IBMETRO LP-CCM-0296-2017; INSTRUMENTO: PESAS PATRON (2 PESAS DE 1 kg Y 2 kg); MARCA: METRIL; MODELO: NO INDICA; Nº SERIE: NO INDICA; ID INTERNA: NO INDICA; FECHA DE CALIBRACION: 03/11/2017. | FD*50 | WAGNER | 384 | 12675 | BOA-H-83105 | 2018-01-25 | 2019-01-25 | 1 | 0
1203 | BOLIVIANA DE AVIACIÓN | 7 | FORCE AGE 100*0.1 LBF | FUERZA | 3 PATRONES: 1.- CERTIFICADO: IBMETRO CB-CCM-0007-2017; INSTRUMENTO: PESA PATRON; MARCA: NO INDICA; MODELO: NO INDICA; Nº SERIE: NO INDICA; ID INTERNA: 5; FECHA DE CALIBRACION: 19/10/2017. 2.- CERTIFICADO: IBMETRO LP-CCM-0295-2017; INSTRUMENTO: PESAS PATRON (13 PIEZAS DE 1gr, 2gr(2), 5gr, 10gr, 20gr(2), 50gr, 100gr, 200gr(2), 500gr Y 1 Kg; MARCA: OHAUS; MODELO: NO INDICA; Nº DE SERIE: NO INDICA; ID INTERNA: SC-27; FECHA DE CALIBRACION: 03/11/2017. 3.- CERTIFICADO: IBMETRO LP-CCM-0296-2017; INSTRUMENTO: PESAS PATRON (2 PESAS DE 1 kg Y 2 kg); MARCA: METRIL; MODELO: NO INDICA; Nº SERIE: NO INDICA; ID INTERNA: NO INDICA; FECHA DE CALIBRACION: 03/11/2017. | FD*100 | WAGNER | 384 | 12046 | BOA-H-83106 | 2018-01-25 | 2019-01-25 | 1 | 0
1204 | PLAXBURG | 73 | MANOMETRO | PRESION | CERTIFICADO: IBMETRO LP-CCP-0577-2017; INSTRUMENTO: CALIBRADOR DE PRESION; ALCANCE: HASTA 10000; RESOLUCION: d=0,1 PSI; MARCA: AMETEK; MODELO: NO INDICA; Nº SERIE: 003467-00196; ID INTERNA: SC-70; FECHA DE CALIBRACION: 23/10/2017. | 0-35 | NO INDICA | 396 | NO INDICA | NO INDICA | 2016-02-01 | 2017-01-31 | 0 | 0
1205 | PLAXBURG | 73 | REGLA METALICA | DIMENCIONAL | CERTIFICADO: IBMETRO CC-LD-203-2013; INSTRUMENTO: CINTA METRICA; ALCANCE: 5,5 m; RESOLUCION: d= 1mm; CLASE: II; MARCA: MITUTOYO; MODELO: NO INDICA; Nº SERIE: 701608; ID INTERNA: LB-22535; FECHA DE CALIBRACION: 23/05/2013. | ASME 1500 | STARRET | 327 | 36099 | EM-RGL-CCAL-002 | 2017-11-09 | 2018-11-09 | 1 | 0
1206 | PLAXBURG | 73 | REGLA METALICA | DIMENCIONAL | CERTIFICADO: IBMETRO CC-LD-203-2013; INSTRUMENTO: CINTA METRICA; ALCANCE: 5,5 m; RESOLUCION: d= 1mm; CLASE: II; MARCA: MITUTOYO; MODELO: NO INDICA; Nº SERIE: 701608; ID INTERNA: LB-22535; FECHA DE CALIBRACION: 23/05/2013. | ASME 1000 | STARRET | 327 | 36098 | EM-RGL-CCAL-001 | 2017-11-09 | 2018-11-09 | 1 | 0
1207 | LINEA AEREA ECOJET | 58 | MANOMETRO INFLADO DE RUEDA | PRESION | CERTIFICADO: IBMETRO LP-CCP-0577-2017; INSTRUMENTO: CALIBRADOR DE PRESION; ALCANCE: HASTA 10000; RESOLUCION: d=0,1 PSI; MARCA: AMETEK; MODELO: NO INDICA; Nº SERIE: 003467-00196; ID INTERNA: SC-70; FECHA DE CALIBRACION: 23/10/2017. | 14-6806-6011 | TRONAIR | 365 | 1755150110/T46585 | MMECO15-306B | 2018-05-16 | 2019-05-16 | 1 | 0
1208 | LINEA AEREA ECOJET | 58 | MANOMETRO INFLADO DE RUEDA | PRESION | CERTIFICADO: IBMETRO LP-CCP-0577-2017; INSTRUMENTO: CALIBRADOR DE PRESION; ALCANCE: HASTA 10000; RESOLUCION: d=0,1 PSI; MARCA: AMETEK; MODELO: NO INDICA; Nº SERIE: 003467-00196; ID INTERNA: SC-70; FECHA DE CALIBRACION: 23/10/2017. | 14-6806-6011 | TRONAIR | 365 | 1755450106/T46581 | MMECO15-306C | 2018-02-22 | 2019-02-22 | 1 | 0
1209 | MP | 66 | MANOMETRO | PRESION | CERTIFICADO: IBMETRO LP-CCP-0577-2017; INSTRUMENTO: CALIBRADOR DE PRESION; ALCANCE: HASTA 10000; RESOLUCION: d=0,1 PSI; MARCA: AMETEK; MODELO: NO INDICA; Nº SERIE: 003467-00196; ID INTERNA: SC-70; FECHA DE CALIBRACION: 23/10/2017. | 0-600 | BERIM | 38 | NO INDICA | NO INDICA | 2016-02-02 | 2017-02-01 | 0 | 0
1211 | YPFB TRANSPORTE | 97 | VALVULA DE ALIVIO | PRESION | CERTIFICADO: IBMETRO LP-CCP-0577-2017; INSTRUMENTO: CALIBRADOR DE PRESION; ALCANCE: HASTA 10000; RESOLUCION: d=0,1 PSI; MARCA: AMETEK; MODELO: NO INDICA; Nº SERIE: 003467-00196; ID INTERNA: SC-70; FECHA DE CALIBRACION: 23/10/2017. | NO INDICA | NO INDICA | 396 | NO INDICA | NO INDICA | 2015-02-16 | 2016-02-16 | 0 | 0
1212 | COBOCE HORMIGON | 13 | CALIBRADOR PIE DE REY | DIMENCIONAL | CERTIFICADO: IBMETRO CC-LD-226-2013; INSTRUMENTO: JUEGO DE BLOQUES CALIBRE; MARCA: MITUTOYO; MODELO: NO INDICA; Nº SERIE: 990113; ID INTERNA: LB19498; FECHA DE CALIBRACION: 31/05/2013. | NO INDICA | LITZ | 202 | A0540308 | NO INDICA | 2016-02-16 | 2017-02-15 | 0 | 0
1213 | LINEA AEREA ECOJET | 58 | CALIBRADOR PIE DE REY DIGITAL | DIMENCIONAL | CERTIFICADO: IBMETRO CC-LD-226-2013; INSTRUMENTO: JUEGO DE BLOQUES CALIBRE; MARCA: MITUTOYO; MODELO: NO INDICA; Nº SERIE: 990113; ID INTERNA: LB19498; FECHA DE CALIBRACION: 31/05/2013. | 500-196-30 | MITUTOYO | 228 | 14001330 | MMECO15-298F | 2018-02-20 | 2019-02-20 | 1 | 0
1214 | LINEA AEREA ECOJET | 58 | CALIBRADOR DIGITAL PIE DE REY | DIMENCIONAL | CERTIFICADO: IBMETRO CC-LD-686-2015; INSTRUMENTO: JUEGO DE BLOQUES CALIBRE ACERO; MARCA: MITUTOYO; MODELO: NO INDICA; Nº SERIE: 990113; ID INTERNA: NO INDICA; FECHA DE CALIBRACION: 25/09/2015. | 500-196-30 | MITUTOYO | 228 | 14001325 | MMECO15-298E | 2018-02-20 | 2019-02-20 | 1 | 0
1215 | LINEA AEREA ECOJET | 58 | CALIBRADOR DIGITAL | DIMENCIONAL | CERTIFICADO: IBMETRO CC-LD-686-2015; INSTRUMENTO: JUEGO DE BLOQUES CALIBRE ACERO; MARCA: MITUTOYO; MODELO: NO INDICA; Nº SERIE: 990113; ID INTERNA: NO INDICA; FECHA DE CALIBRACION: 25/09/2015. | 500-196-30 | MITUTOYO | 228 | 14001320 | MMECO-15298D | 2018-02-19 | 2019-02-19 | 1 | 0
1216 | BOLIVIANA DE AVIACIÓN | 7 | TRUE RMS MULTIMETER | ELÉCTRICA | CERTIFICADO: IBMETRO LP-CCE-0062-2017; INSTRUMENTO: MULTIMETRO PORTATIL; ALCANCE: VOLTAJE DC 1000, VOLTAJE AC 750, CORRIENTE DC 3A, CORRIENTE AC 3A, RESISTENCIA 100 Mohm; MARCA: HEWLETT PACKARD; MODELO: 34401A; Nº SERIE: US36017528; ID INTERNA: NO INDICA; FECHA DE CALIBRACION 03/11/2017. | 175 | FLUKE | 126 | 81030022 | BOA-H-83264 | 2016-02-22 | 2017-02-21 | 0 | 0
1217 | BOLIVIANA DE AVIACIÓN | 7 | TRUE RMS MULTIMETER | ELÉCTRICA | CERTIFICADO: IBMETRO LP-CCE-0062-2017; INSTRUMENTO: MULTIMETRO PORTATIL; ALCANCE: VOLTAJE DC 1000, VOLTAJE AC 750, CORRIENTE DC 3A, CORRIENTE AC 3A, RESISTENCIA 100 Mohm; MARCA: HEWLETT PACKARD; MODELO: 34401A; Nº SERIE: US36017528; ID INTERNA: NO INDICA; FECHA DE CALIBRACION 03/11/2017. | .179 | FLUKE | 126 | 23000363 | BOA-H-83265 | 2018-02-19 | 2019-02-19 | 1 | 0
1218 | TALLER JERARCA | 89 | ROSCA PATRON | DIMENCIONAL | CERTIFICADO: IBMETRO CC-LD-686-2015; INSTRUMENTO: JUEGO DE BLOQUES CALIBRE ACERO; MARCA: MITUTOYO; MODELO: NO INDICA; Nº SERIE: 990113; ID INTERNA: NO INDICA; FECHA DE CALIBRACION: 25/09/2015. | 45870 | NO INDICA | 396 | 26229 | NO INDICA | 2016-01-20 | 2017-01-19 | 0 | 0
1219 | EMBOL S.A | 20 | LLAVE DE TORQUE | TORQUE | CERTIFICADO: FABRICANTE S/N; INTRUMENTO: TORQUE TESTER; ALCANCE: DE 60 A 600 ft. Lb; MARCA: SNAP-ON; MODELO: QC4ETT600; Nº SERIE: 0411480005; ID INTERNA: NO INDICA; FECHA DE CALIBRACION: 08/23/2011. | DD1F75HM | PRECISION INSTRUMENTS | 265 | 1553 | TK-05 | 2016-02-25 | 2017-02-24 | 0
1220 | EMBOL S.A | 20 | LLAVE DE TORQUE | TORQUE | CERTIFICADO: FABRICANTE S/N; INTRUMENTO: TORQUE TESTER; ALCANCE: DE 60 A 600 ft. Lb; MARCA: SNAP-ON; MODELO: QC4ETT600; Nº SERIE: 0411480005; ID INTERNA: NO INDICA; FECHA DE CALIBRACION: 08/23/2011. | DD1F75HM | PRECISION INSTRUMENTS | 265 | 1552 | TK-04 | 2016-02-25 | 2017-02-24 | 0
1221 | LINEA AEREA ECOJET | 58 | MANOMETRO INFLADO DE RUEDA | PRESION | CERTIFICADO: IBMETRO LP-CCP-0577-2017; INSTRUMENTO: CALIBRADOR DE PRESION; ALCANCE: HASTA 10000; RESOLUCION: d=0,1 PSI; MARCA: AMETEK; MODELO: NO INDICA; Nº SERIE: 003467-00196; ID INTERNA: SC-70; FECHA DE CALIBRACION: 23/10/2017. | 14-6806-6011 | TRONAIR | 365 | 2982131202 | MMECO-14188 | 2015-12-18 | 2016-12-17 | 0 | 0
1222 | MANO A MANO APOYO AEREO | 60 | LLAVE DE TORQUE | TORQUE | CERTIFICADO: FABRICANTE S/N; INTRUMENTO: TORQUE TESTER; ALCANCE: DE 60 A 600 ft. Lb; MARCA: SNAP-ON; MODELO: QC4ETT600; Nº SERIE: 0411480005; ID INTERNA: NO INDICA; FECHA DE CALIBRACION: 08/23/2011. | QC2R1000 | SNAP ON | 310 | NO INDICA | NO INDICA | 2015-05-04 | 2016-05-03 | 0 | 0
1223 | INDUSTRIAS LUJAN S.R.L. | 48 | CALIBRADOR DIGITAL | DIMENCIONAL | CERTIFICADO: IBMETRO CC-LD-686-2015; INSTRUMENTO: JUEGO DE BLOQUES CALIBRE ACERO; MARCA: MITUTOYO; MODELO: NO INDICA; Nº SERIE: 990113; ID INTERNA: NO INDICA; FECHA DE CALIBRACION: 25/09/2015. | 0-200 | SMIES | 309 | NO INDICA | D-02 | 2015-04-13 | 2016-04-12 | 0 | 0
1224 | PLASTIFORTE | 72 | MANOMETRO | PRESION | CERTIFICADO: IBMETRO LP-CCP-0577-2017; INSTRUMENTO: CALIBRADOR DE PRESION; ALCANCE: HASTA 10000; RESOLUCION: d=0,1 PSI; MARCA: AMETEK; MODELO: NO INDICA; Nº SERIE: 003467-00196; ID INTERNA: SC-70; FECHA DE CALIBRACION: 23/10/2017. | 0-25 | TETRA PAK | 358 | NO INDICA | CO-01 | 2015-11-16 | 2016-11-15 | 0 | 0
1225 | PLASTIFORTE | 72 | CINTA METRICA PI | DIMENCIONAL | CERTIFICADO: IBMETRO CC-LD-203-2013; INSTRUMENTO: CINTA METRICA; ALCANCE: 5,5 m; RESOLUCION: d= 1mm; CLASE: II; MARCA: MITUTOYO; MODELO: NO INDICA; Nº SERIE: 701608; ID INTERNA: LB-22535; FECHA DE CALIBRACION: 23/05/2013. | 15-50 | PITAPE | 262 | 1271363 | CC-02 | 2016-02-15 | 2017-02-14 | 0 | 0
1226 | PLASTIFORTE | 72 | CALIBRADOR DIGITAL PIE DE REY | DIMENCIONAL | CERTIFICADO: IBMETRO CC-LD-686-2015; INSTRUMENTO: JUEGO DE BLOQUES CALIBRE ACERO; MARCA: MITUTOYO; MODELO: NO INDICA; Nº SERIE: 990113; ID INTERNA: NO INDICA; FECHA DE CALIBRACION: 25/09/2015. | 500-196-30B | MITUTOYO | 228 | 15901381 | CC-01 | 2016-02-15 | 2017-02-14 | 0 | 0
1227 | LINEA AEREA ECOJET | 58 | LLAVE DE TORQUE | TORQUE | CERTIFICADO: FABRICANTE S/N; INTRUMENTO: TORQUE TESTER; ALCANCE: DE 60 A 600 ft. Lb; MARCA: SNAP-ON; MODELO: QC4ETT600; Nº SERIE: 0411480005; ID INTERNA: NO INDICA; FECHA DE CALIBRACION: 08/23/2011. | 6061C | PROTO | 267 | DPG34455 | MMECO14-264E | 2016-08-30 | 2017-08-30 | 0 | 0
1228 | LINEA AEREA ECOJET | 58 | LLAVE DE TORQUE | TORQUE | CERTIFICADO: FABRICANTE S/N; INTRUMENTO: TORQUE TESTER; ALCANCE: DE 60 A 600 ft. Lb; MARCA: SNAP-ON; MODELO: QC4ETT600; Nº SERIE: 0411480005; ID INTERNA: NO INDICA; FECHA DE CALIBRACION: 08/23/2011. | 6061C | PROTO | 267 | DPG34396 | MMECO14-264C | 2016-08-31 | 2017-08-31 | 0 | 0
1229 | PROMAQ I+D | 76 | MANOMETRO | PRESION | CERTIFICADO: IBMETRO LP-CCP-0577-2017; INSTRUMENTO: CALIBRADOR DE PRESION; ALCANCE: HASTA 10000; RESOLUCION: d=0,1 PSI; MARCA: AMETEK; MODELO: NO INDICA; Nº SERIE: 003467-00196; ID INTERNA: SC-70; FECHA DE CALIBRACION: 23/10/2017. | 0-300 | FORBES MARSHALL | 127 | NO INDICA | NO INDICA | 2016-03-18 | 2017-03-18 | 0 | 0
1230 | COBOCE HORMIGON | 13 | REGLA METALICA | DIMENCIONAL | CERTIFICADO: IBMETRO CC-LD-203-2013; INSTRUMENTO: CINTA METRICA; ALCANCE: 5,5 m; RESOLUCION: d= 1mm; CLASE: II; MARCA: MITUTOYO; MODELO: NO INDICA; Nº SERIE: 701608; ID INTERNA: LB-22535; FECHA DE CALIBRACION: 23/05/2013. | 0-30 | NO INDICA | 396 | NO INDICA | W1-556 | 2016-03-08 | 2017-03-08 | 0
1231 | COBOCE HORMIGON | 13 | REGLA METALICA | DIMENCIONAL | CERTIFICADO: IBMETRO CC-LD-203-2013; INSTRUMENTO: CINTA METRICA; ALCANCE: 5,5 m; RESOLUCION: d= 1mm; CLASE: II; MARCA: MITUTOYO; MODELO: NO INDICA; Nº SERIE: 701608; ID INTERNA: LB-22535; FECHA DE CALIBRACION: 23/05/2013. | 0-30 | NO INDICA | 396 | NO INDICA | W1-555 | 2016-03-08 | 2017-03-08 | 0
1232 | COBOCE HORMIGON | 13 | CINTA METRICA | DIMENCIONAL | CERTIFICADO: IBMETRO CC-LD-203-2013; INSTRUMENTO: CINTA METRICA; ALCANCE: 5,5 m; RESOLUCION: d= 1mm; CLASE: II; MARCA: MITUTOYO; MODELO: NO INDICA; Nº SERIE: 701608; ID INTERNA: LB-22535; FECHA DE CALIBRACION: 23/05/2013. | FH-8M | TRUPER | 366 | NO INDICA | WI-557 | 2016-03-09 | 2017-03-09 | 0
1233 | COBOCE HORMIGON | 13 | BALANZA DIGITAL | MASA | 3 PATRONES: 1.- CERTIFICADO: IBMETRO CB-CCM-0007-2017; INSTRUMENTO: PESA PATRON; MARCA: NO INDICA; MODELO: NO INDICA; Nº SERIE: NO INDICA; ID INTERNA: 5. 2.- CERTIFICADO: IBMETRO LP-CCM-0295-2017; INSTRUMENTO: PESAS PATRON (13 PIEZAS DE 1gr, 2gr(2), 5gr, 10gr, 20gr(2), 50gr, 100gr, 200gr(2), 500gr Y 1 kg; MARCA: OHAUS; MODELO: NO INDICA; Nº SERIE: NO INDICA; ID INTERNA: SC-27; FECHA DE CALIBRACION: 03/11/2017. 3.- CERTIFICADO: IBMETRO LP-CCM-0296-2017; INSTRUMENTO: PESAS PATRON (2 PESAS DE 1 kg Y 2 kg); MARCA: METRIL; MODELO: NO INDICA; Nº DE SERIE: NO INDICA; ID INTERNA: NO INDICA; FECHA DE CALIBRACION: 03/11/2017. | SCOUT PRO SP4001 | OHAUS | 247 | 7126240614 | WI-837 | 09/13/2018 | #VALUE! | #VALUE!
1234 | COBOCE HORMIGON | 13 | TERMOMETRO DIGITAL BIMETALICO | TEMPERATURA | CERTIFICADO: IBMETRO LP-CCT-1348;INSTRUMENTO: TERMOMETRO DIGITAL CON SENSOR TERMOPAR TIPO K; ALCANCE: DE -127 A 600; RESOLUCION: 0,1 ºC INMERSION TOTAL; MARCA: FLUKE; MODELO: 54 II; Nº SERIE:84530005; ID INTERNA: SC-20; FECHA DE CALIBRACION: 19/10/2017. | 0-300 | MULTI | 229 | NO INDICA | TLB-001 | 2018-03-12 | 2019-03-12 | 1
1235 | BOLIVIANA DE AVIACIÓN | 7 | TERMOMETRO IR | TEMPERATURA | CERTIFICADO: IBMETRO LP-CCT-1348;INSTRUMENTO: TERMOMETRO DIGITAL CON SENSOR TERMOPAR TIPO K; ALCANCE: DE -127 A 600; RESOLUCION: 0,1 ºC INMERSION TOTAL; MARCA: FLUKE; MODELO: 54 II; Nº SERIE:84530005; ID INTERNA: SC-20; FECHA DE CALIBRACION: 19/10/2017. | 62 MAX | FLUKE | 126 | 31751721WS | NO INDICA | 2016-03-10 | 2017-03-10 | 0 | 0
1236 | COBOCE HORMIGON | 13 | BALANZA DIGITAL | MASA | 3 PATRONES: 1.- CERTIFICADO: IBMETRO CB-CCM-0007-2017; INSTRUMENTO: PESA PATRON; MARCA: NO INDICA; MODELO: NO INDICA; Nº SERIE: NO INDICA; ID INTERNA: 5. 2.- CERTIFICADO: IBMETRO LP-CCM-0295-2017; INSTRUMENTO: PESAS PATRON (13 PIEZAS DE 1gr, 2gr(2), 5gr, 10gr, 20gr(2), 50gr, 100gr, 200gr(2), 500gr Y 1 kg; MARCA: OHAUS; MODELO: NO INDICA; Nº SERIE: NO INDICA; ID INTERNA: SC-27; FECHA DE CALIBRACION: 03/11/2017. 3.- CERTIFICADO: IBMETRO LP-CCM-0296-2017; INSTRUMENTO: PESAS PATRON (2 PESAS DE 1 kg Y 2 kg); MARCA: METRIL; MODELO: NO INDICA; Nº DE SERIE: NO INDICA; ID INTERNA: NO INDICA; FECHA DE CALIBRACION: 03/11/2017. | T31P | OHAUS | 247 | B504518155 | WI-838 | 2018-03-09 | 2019-03-09 | 1
1237 | INDUSTRIAS RAVI S.A. | 49 | MEDIDOR DE ESPESORES | DIMENCIONAL | CERTIFICADO: IBMETRO CC-LD-689-2015; INSTRUMENTO: CALIBRADOR DE RELOJES COMPARADORES; ALCANCE: 25 mm; RESOLUCION: d=0,001 mm; MARCA: MITUTOYO; MODELO: NO INDICA; Nº DE SERIE: 600472; ID INTERNA: NO INDICA; FECHA DE CALIBRACION: 28/09/2015. | 2046S | MITUTOYO | 228 | TRV197 | CF-IM-10 | 2017-01-16 | 2018-01-16 | 0 | 0
1239 | PLASTIFORTE | 72 | CINTA METRICA | DIMENCIONAL | CERTIFICADO: IBMETRO CC-LD-203-2013; INSTRUMENTO: CINTA METRICA; ALCANCE: 5,5 m; RESOLUCION: d= 1mm; CLASE: II; MARCA: MITUTOYO; MODELO: NO INDICA; Nº SERIE: 701608; ID INTERNA: LB-22535; FECHA DE CALIBRACION: 23/05/2013. | 28-200 | PITAPE | 262 | 10301482 | CC-03 | 2016-03-22 | 2017-03-22 | 0 | 0
1240 | PLASTIFORTE | 72 | CINTA METRICA | DIMENCIONAL | CERTIFICADO: IBMETRO CC-LD-203-2013; INSTRUMENTO: CINTA METRICA; ALCANCE: 5,5 m; RESOLUCION: d= 1mm; CLASE: II; MARCA: MITUTOYO; MODELO: NO INDICA; Nº SERIE: 701608; ID INTERNA: LB-22535; FECHA DE CALIBRACION: 23/05/2013. | 100-300 | PITAPE | 262 | 12221404 | CC-18 | 2016-03-22 | 2017-03-22 | 0 | 0
1241 | S.A.E. | 80 | LLAVE DE TORQUE | TORQUE | CERTIFICADO: FABRICANTE S/N; INTRUMENTO: TORQUE TESTER; ALCANCE: DE 60 A 600 ft. Lb; MARCA: SNAP-ON; MODELO: QC4ETT600; Nº SERIE: 0411480005; ID INTERNA: NO INDICA; FECHA DE CALIBRACION: 08/23/2011. | QD1R200 | SNAP ON | 310 | 1106401566 | NO INDICA | 2015-03-25 | 2016-03-24 | 0 | 0
1242 | BOLIVIANA DE AVIACIÓN | 7 | MANOMETRO DE REGULADOR 2 | PRESION | CERTIFICADO: IBMETRO LP-CCP-0577-2017; INSTRUMENTO: CALIBRADOR DE PRESION; ALCANCE: HASTA 10000; RESOLUCION: d=0,1 PSI; MARCA: AMETEK; MODELO: NO INDICA; Nº SERIE: 003467-00196; ID INTERNA: SC-70; FECHA DE CALIBRACION: 23/10/2017. | CU-2581-FQ | RU | 288 | MH25017 | BOA-H-83266 | 2018-04-02 | 2019-04-02 | 1 | 0
1243 | BOLIVIANA DE AVIACIÓN | 7 | MANOMETRO DE REGULADOR 1 | PRESION | CERTIFICADO: IBMETRO LP-CCP-0577-2017; INSTRUMENTO: CALIBRADOR DE PRESION; ALCANCE: HASTA 10000; RESOLUCION: d=0,1 PSI; MARCA: AMETEK; MODELO: NO INDICA; Nº SERIE: 003467-00196; ID INTERNA: SC-70; FECHA DE CALIBRACION: 23/10/2017. | BU-2581-AD | UL | 367 | SA-479 | BOA-H-83266 | 2018-04-02 | 2019-04-02 | 1 | 0
1244 | FABOCE | 27 | BALANZA DIGITAL | MASA | 3 PATRONES: 1.- CERTIFICADO: IBMETRO CB-CCM-0007-2017; INSTRUMENTO: PESA PATRON; MARCA: NO INDICA; MODELO: NO INDICA; Nº SERIE: NO INDICA; ID INTERNA: 5. 2.- CERTIFICADO: IBMETRO LP-CCM-0295-2017; INSTRUMENTO: PESAS PATRON (13 PIEZAS DE 1gr, 2gr(2), 5gr, 10gr, 20gr(2), 50gr, 100gr, 200gr(2), 500gr Y 1 kg; MARCA: OHAUS; MODELO: NO INDICA; Nº SERIE: NO INDICA; ID INTERNA: SC-27; FECHA DE CALIBRACION: 03/11/2017. 3.- CERTIFICADO: IBMETRO LP-CCM-0296-2017; INSTRUMENTO: PESAS PATRON (2 PESAS DE 1 kg Y 2 kg); MARCA: METRIL; MODELO: NO INDICA; Nº DE SERIE: NO INDICA; ID INTERNA: NO INDICA; FECHA DE CALIBRACION: 03/11/2017. | DEFENDER 3000 | OHAUS | 247 | NO INDICA | NO INDICA | 2016-04-06 | 2017-04-06 | 0 | 0
1245 | PLASTIFORTE | 72 | CINTA METRICA | DIMENCIONAL | CERTIFICADO: IBMETRO CC-LD-203-2013; INSTRUMENTO: CINTA METRICA; ALCANCE: 5,5 m; RESOLUCION: d= 1mm; CLASE: II; MARCA: MITUTOYO; MODELO: NO INDICA; Nº SERIE: 701608; ID INTERNA: LB-22535; FECHA DE CALIBRACION: 23/05/2013. | 34-104 | STANLEY | 325 | NO INDICA | CC-20 | 2016-03-30 | 2017-03-30 | 0 | 0
1246 | BOLINTER LTDA. | 6 | LLAVE DE TORQUE | TORQUE | CERTIFICADO: FABRICANTE S/N; INTRUMENTO: TORQUE TESTER; ALCANCE: DE 60 A 600 ft. Lb; MARCA: SNAP-ON; MODELO: QC4ETT600; Nº SERIE: 0411480005; ID INTERNA: NO INDICA; FECHA DE CALIBRACION: 08/23/2011. | 6004MFRMH | CDI | 62 | NO INDICA | NO INDICA | 2016-04-14 | 2017-04-14 | 0 | 0
1247 | BOLINTER LTDA. | 6 | LLAVE DE TORQUE | TORQUE | CERTIFICADO: FABRICANTE S/N; INTRUMENTO: TORQUE TESTER; ALCANCE: DE 60 A 600 ft. Lb; MARCA: SNAP-ON; MODELO: QC4ETT600; Nº SERIE: 0411480005; ID INTERNA: NO INDICA; FECHA DE CALIBRACION: 08/23/2011. | QD4R600 | SNAP ON | 310 | 813603239 | NO INDICA | 2016-04-13 | 2017-04-13 | 0 | 0
1248 | BOLINTER LTDA. | 6 | LLAVE DE TORQUE | TORQUE | CERTIFICADO: FABRICANTE S/N; INTRUMENTO: TORQUE TESTER; ALCANCE: DE 60 A 600 ft. Lb; MARCA: SNAP-ON; MODELO: QC4ETT600; Nº SERIE: 0411480005; ID INTERNA: NO INDICA; FECHA DE CALIBRACION: 08/23/2011. | QD3R250 | SNAP ON | 310 | 312031700 | NO INDICA | 2016-04-13 | 2017-04-13 | 0 | 0
1249 | BOLINTER LTDA. | 6 | MULTIPLICADOR DE TORQUE | TORQUE | CERTIFICADO: CAMPUS MC-T-402; INSTRUMENTO: TORQUE TESTER; MARCA: SNAP-ON; MODELO: QC4ETT600; Nº SERIE: 0411450005;ID INTERNA: NO INDICA; FECHA DE CALIBRACION: 04/06/2015 | GA-190 | SNAP ON | 310 | NO INDICA | NO INDICA | 2016-04-15 | 2017-04-15 | 0 | 0
1250 | PLAXBURG | 73 | CALIBRADOR | DIMENCIONAL | CERTIFICADO: IBMETRO CC-LD-226-2013; INSTRUMENTO: JUEGO DE BLOQUES CALIBRE; MARCA: MITUTOYO; MODELO: NO INDICA; Nº SERIE: 990113; ID INTERNA: LB19498; FECHA DE CALIBRACION: 31/05/2013. | 0-150 | MITUTOYO | 228 | 9838219 | NO INDICA | 2018-04-20 | 2019-04-20 | 1 | 0
1251 | PLAXBURG | 73 | CALIBRADOR | DIMENCIONAL | CERTIFICADO: IBMETRO CC-LD-226-2013; INSTRUMENTO: JUEGO DE BLOQUES CALIBRE; MARCA: MITUTOYO; MODELO: NO INDICA; Nº SERIE: 990113; ID INTERNA: LB19498; FECHA DE CALIBRACION: 31/05/2013. | CSN251238 | SOMET | 313 | 8R01350 | NO INDICA | 2016-04-20 | 2017-04-20 | 0 | 0
1253 | BOLINTER LTDA. | 6 | LLAVE DE TORQUE | TORQUE | CERTIFICADO: FABRICANTE S/N; INTRUMENTO: TORQUE TESTER; ALCANCE: DE 60 A 600 ft. Lb; MARCA: SNAP-ON; MODELO: QC4ETT600; Nº SERIE: 0411480005; ID INTERNA: NO INDICA; FECHA DE CALIBRACION: 08/23/2011. | QD3R250 | SNAP ON | 310 | 112006981 | NO INDICA | 2016-01-20 | 2017-01-19 | 0
1254 | BOLIVIANA DE AVIACIÓN | 7 | MANOMETRO 2 DE REGULADOR | PRESION | CERTIFICADO: IBMETRO LP-CCP-0577-2017; INSTRUMENTO: CALIBRADOR DE PRESION; ALCANCE: HASTA 10000; RESOLUCION: d=0,1 PSI; MARCA: AMETEK; MODELO: NO INDICA; Nº SERIE: 003467-00196; ID INTERNA: SC-70; FECHA DE CALIBRACION: 23/10/2017. | CU-2581-HF | USG | 371 | NO INDICA | BOA-H-83273 | 2018-05-07 | 2019-05-07 | 1 | 0
1255 | BOLIVIANA DE AVIACIÓN | 7 | MANOMETRO 1 DE REGULADOR | PRESION | CERTIFICADO: IBMETRO LP-CCP-0577-2017; INSTRUMENTO: CALIBRADOR DE PRESION; ALCANCE: HASTA 10000; RESOLUCION: d=0,1 PSI; MARCA: AMETEK; MODELO: NO INDICA; Nº SERIE: 003467-00196; ID INTERNA: SC-70; FECHA DE CALIBRACION: 23/10/2017. | BU-2581-AM | USG | 371 | NO INDICA | BOA-H-83273 | 2018-05-07 | 2019-05-07 | 1 | 0
1256 | BOLIVIANA DE AVIACIÓN | 7 | MANOMETRO | PRESION | CERTIFICADO: IBMETRO LP-CCP-0577-2017; INSTRUMENTO: CALIBRADOR DE PRESION; ALCANCE: HASTA 10000; RESOLUCION: d=0,1 PSI; MARCA: AMETEK; MODELO: NO INDICA; Nº SERIE: 003467-00196; ID INTERNA: SC-70; FECHA DE CALIBRACION: 23/10/2017. | 0-100 | NO INDICA | 396 | NO INDICA | BOA-H-83274 | 2017-11-21 | 2018-11-21 | 1 | 0
1257 | BOLIVIANA DE AVIACIÓN | 7 | MANOMETRO 1 DE REGULADOR | PRESION | CERTIFICADO: IBMETRO LP-CCP-0577-2017; INSTRUMENTO: CALIBRADOR DE PRESION; ALCANCE: HASTA 10000; RESOLUCION: d=0,1 PSI; MARCA: AMETEK; MODELO: NO INDICA; Nº SERIE: 003467-00196; ID INTERNA: SC-70; FECHA DE CALIBRACION: 23/10/2017. | BU-2581-AQ | USG | 371 | NO INDICA | BOA-H-83272 | 2018-05-16 | 2019-05-16 | 1 | 0
1258 | BOLIVIANA DE AVIACIÓN | 7 | MANOMETRO 2 DE REGULADOR | PRESION | CERTIFICADO: IBMETRO LP-CCP-0577-2017; INSTRUMENTO: CALIBRADOR DE PRESION; ALCANCE: HASTA 10000; RESOLUCION: d=0,1 PSI; MARCA: AMETEK; MODELO: NO INDICA; Nº SERIE: 003467-00196; ID INTERNA: SC-70; FECHA DE CALIBRACION: 23/10/2017. | BU-2581-KB | USG | 371 | NO INDICA | BOA-H-83272 | 2018-05-16 | 2019-05-16 | 1 | 0
1259 | PROPLASTIC SRL | 77 | CALIBRADOR ANALOGICO | DIMENCIONAL | CERTIFICADO: IBMETRO CC-LD-687-2015; INSTRUMENTO: JUEGO DE BLOQUES CALIBRE ACERO; MARCA: MITUTOYO; MODELO: NO INDICA; Nº SERIE: NO INDICA; ID INTERNA: NO INDICA; FECHA DE CALIBRACION: 25/09/2015. | 125MEB-12/300 | STARRET | 327 | NO INDICA | NO INDICA | 2016-05-04 | 2017-05-04 | 0 | 0
1260 | PROPLASTIC SRL | 77 | MANOMETRO | PRESION | CERTIFICADO: IBMETRO LP-CCP-0577-2017; INSTRUMENTO: CALIBRADOR DE PRESION; ALCANCE: HASTA 10000; RESOLUCION: d=0,1 PSI; MARCA: AMETEK; MODELO: NO INDICA; Nº SERIE: 003467-00196; ID INTERNA: SC-70; FECHA DE CALIBRACION: 23/10/2017. | 0-3000 | STEWART & STEVENSON | 329 | 3350 | NO INDICA | 2016-05-05 | 2017-05-05 | 0 | 0
1261 | PROPLASTIC SRL | 77 | CINTA METRICA PI | DIMENCIONAL | CERTIFICADO: IBMETRO CC-LD-203-2013; INSTRUMENTO: CINTA METRICA; ALCANCE: 5,5 m; RESOLUCION: d= 1mm; CLASE: II; MARCA: MITUTOYO; MODELO: NO INDICA; Nº SERIE: 701608; ID INTERNA: LB-22535; FECHA DE CALIBRACION: 23/05/2013. | 2-12 | PITAPE | 262 | 11201221 | NO INDICA | 2016-05-04 | 2017-05-04 | 0 | 0
1262 | PROPLASTIC SRL | 77 | TERMOMETRO BIMETALICO | TEMPERATURA | CERTIFICADO: IBMETRO LP-CCT-1348;INSTRUMENTO: TERMOMETRO DIGITAL CON SENSOR TERMOPAR TIPO K; ALCANCE: DE -127 A 600; RESOLUCION: 0,1 ºC INMERSION TOTAL; MARCA: FLUKE; MODELO: 54 II; Nº SERIE:84530005; ID INTERNA: SC-20; FECHA DE CALIBRACION: 19/10/2017. | 270 | WSS | 392 | 14071070 | NO INDICA | 2016-05-04 | 2017-05-04 | 0 | 0
1263 | PROPLASTIC SRL | 77 | TERMOCUPLA | TEMPERATURA | CERTIFICADO: IBMETRO LP-CCT-1348;INSTRUMENTO: TERMOMETRO DIGITAL CON SENSOR TERMOPAR TIPO K; ALCANCE: DE -127 A 600; RESOLUCION: 0,1 ºC INMERSION TOTAL; MARCA: FLUKE; MODELO: 54 II; Nº SERIE:84530005; ID INTERNA: SC-20; FECHA DE CALIBRACION: 19/10/2017. | TCS-105 | VASTO | 377 | NO INDICA | NO INDICA | 2016-05-04 | 2017-05-04 | 0 | 0
1264 | PROPLASTIC SRL | 77 | TERMOCUPLA TIP K | TEMPERATURA | CERTIFICADO: IBMETRO LP-CCT-1348;INSTRUMENTO: TERMOMETRO DIGITAL CON SENSOR TERMOPAR TIPO K; ALCANCE: DE -127 A 600; RESOLUCION: 0,1 ºC INMERSION TOTAL; MARCA: FLUKE; MODELO: 54 II; Nº SERIE:84530005; ID INTERNA: SC-20; FECHA DE CALIBRACION: 19/10/2017. | NO INDICA | NO INDICA | 396 | NO INDICA | NO INDICA | 2016-05-04 | 2017-05-04 | 0 | 0
1267 | 3F CYLINDERS | 1 | MEDIDOR DE ESPESORES | DIMENCIONAL | CERTIFICADO: IBMETRO CC-LD-689-2015; INSTRUMENTO: CALIBRADOR DE RELOJES COMPARADORES; ALCANCE: 25 mm; RESOLUCION: d=0,001 mm; MARCA: MITUTOYO; MODELO: NO INDICA; Nº DE SERIE: 600472; ID INTERNA: NO INDICA; FECHA DE CALIBRACION: 28/09/2015. | POCKET MIKE | STRESSTEL | 332 | 35880-0667 | NO INDICA | 2016-05-13 | 2017-05-13 | 0
1268 | 3F CYLINDERS | 1 | BALANZA DIGITAL | MASA | 3 PATRONES: 1.- CERTIFICADO: IBMETRO CB-CCM-0007-2017; INSTRUMENTO: PESA PATRON; MARCA: NO INDICA; MODELO: NO INDICA; Nº SERIE: NO INDICA; ID INTERNA: 5. 2.- CERTIFICADO: IBMETRO LP-CCM-0295-2017; INSTRUMENTO: PESAS PATRON (13 PIEZAS DE 1gr, 2gr(2), 5gr, 10gr, 20gr(2), 50gr, 100gr, 200gr(2), 500gr Y 1 kg; MARCA: OHAUS; MODELO: NO INDICA; Nº SERIE: NO INDICA; ID INTERNA: SC-27; FECHA DE CALIBRACION: 03/11/2017. 3.- CERTIFICADO: IBMETRO LP-CCM-0296-2017; INSTRUMENTO: PESAS PATRON (2 PESAS DE 1 kg Y 2 kg); MARCA: METRIL; MODELO: NO INDICA; Nº DE SERIE: NO INDICA; ID INTERNA: NO INDICA; FECHA DE CALIBRACION: 03/11/2017. | BASIK | SKANTRONICS | 307 | NO INDICA | NO INDICA | 2016-05-16 | 2017-05-16 | 0
1269 | 3F CYLINDERS | 1 | BALANZA DIGITAL | MASA | 3 PATRONES: 1.- CERTIFICADO: IBMETRO CB-CCM-0007-2017; INSTRUMENTO: PESA PATRON; MARCA: NO INDICA; MODELO: NO INDICA; Nº SERIE: NO INDICA; ID INTERNA: 5. 2.- CERTIFICADO: IBMETRO LP-CCM-0295-2017; INSTRUMENTO: PESAS PATRON (13 PIEZAS DE 1gr, 2gr(2), 5gr, 10gr, 20gr(2), 50gr, 100gr, 200gr(2), 500gr Y 1 kg; MARCA: OHAUS; MODELO: NO INDICA; Nº SERIE: NO INDICA; ID INTERNA: SC-27; FECHA DE CALIBRACION: 03/11/2017. 3.- CERTIFICADO: IBMETRO LP-CCM-0296-2017; INSTRUMENTO: PESAS PATRON (2 PESAS DE 1 kg Y 2 kg); MARCA: METRIL; MODELO: NO INDICA; Nº DE SERIE: NO INDICA; ID INTERNA: NO INDICA; FECHA DE CALIBRACION: 03/11/2017. | 0-30 | CLEVER | 75 | NO INDICA | NO INDICA | 2016-05-16 | 2017-05-16 | 0
1270 | S.A.E. | 80 | MANOMETRO | PRESION | CERTIFICADO: IBMETRO LP-CCP-0577-2017; INSTRUMENTO: CALIBRADOR DE PRESION; ALCANCE: HASTA 10000; RESOLUCION: d=0,1 PSI; MARCA: AMETEK; MODELO: NO INDICA; Nº SERIE: 003467-00196; ID INTERNA: SC-70; FECHA DE CALIBRACION: 23/10/2017. | GF50P | ENERPAC | 117 | NO INDICA | LB00796 | 2016-05-19 | 2017-05-19 | 0
1271 | S.A.E. | 80 | MANOMETRO | PRESION | CERTIFICADO: IBMETRO LP-CCP-0577-2017; INSTRUMENTO: CALIBRADOR DE PRESION; ALCANCE: HASTA 10000; RESOLUCION: d=0,1 PSI; MARCA: AMETEK; MODELO: NO INDICA; Nº SERIE: 003467-00196; ID INTERNA: SC-70; FECHA DE CALIBRACION: 23/10/2017. | 0-10 | SICOM STEL SOHN | 302 | NO INDICA | LB01118 | 2016-05-19 | 2017-05-19 | 0
1272 | SMA"2" | 83 | MANOMETRO | PRESION | CERTIFICADO: IBMETRO LP-CCP-0577-2017; INSTRUMENTO: CALIBRADOR DE PRESION; ALCANCE: HASTA 10000; RESOLUCION: d=0,1 PSI; MARCA: AMETEK; MODELO: NO INDICA; Nº SERIE: 003467-00196; ID INTERNA: SC-70; FECHA DE CALIBRACION: 23/10/2017. | MT26J100 | SNAP ON | 310 | NO INDICA | 42 | 2017-10-26 | 2018-10-26 | 1
1274 | PLAXBURG | 73 | MANOMETRO | PRESION | CERTIFICADO: IBMETRO LP-CCP-0577-2017; INSTRUMENTO: CALIBRADOR DE PRESION; ALCANCE: HASTA 10000; RESOLUCION: d=0,1 PSI; MARCA: AMETEK; MODELO: NO INDICA; Nº SERIE: 003467-00196; ID INTERNA: SC-70; FECHA DE CALIBRACION: 23/10/2017. | 0-1 | MC | 219 | 0909009 | EM-MAN-PROD-002 | 2018-06-29 | 2019-06-29 | 1
1275 | PLAXBURG | 73 | MANOMETRO | PRESION | CERTIFICADO: IBMETRO LP-CCP-0577-2017; INSTRUMENTO: CALIBRADOR DE PRESION; ALCANCE: HASTA 10000; RESOLUCION: d=0,1 PSI; MARCA: AMETEK; MODELO: NO INDICA; Nº SERIE: 003467-00196; ID INTERNA: SC-70; FECHA DE CALIBRACION: 23/10/2017. | 0-0.4 | MC | 219 | NO INDICA | EM-MAN-PROD-003 | 2018-06-29 | 2019-06-29 | 1
1276 | PLAXBURG | 73 | MANOMETRO | PRESION | CERTIFICADO: IBMETRO LP-CCP-0577-2017; INSTRUMENTO: CALIBRADOR DE PRESION; ALCANCE: HASTA 10000; RESOLUCION: d=0,1 PSI; MARCA: AMETEK; MODELO: NO INDICA; Nº SERIE: 003467-00196; ID INTERNA: SC-70; FECHA DE CALIBRACION: 23/10/2017. | 903009 | MC | 219 | NO INDICA | EM-MAN-PROD-001 | 2018-06-29 | 2019-06-29 | 1
1277 | PLAXBURG | 73 | MANOMETRO | PRESION | CERTIFICADO: IBMETRO LP-CCP-0577-2017; INSTRUMENTO: CALIBRADOR DE PRESION; ALCANCE: HASTA 10000; RESOLUCION: d=0,1 PSI; MARCA: AMETEK; MODELO: NO INDICA; Nº SERIE: 003467-00196; ID INTERNA: SC-70; FECHA DE CALIBRACION: 23/10/2017. | 0-1 | MC | 219 | 10230108 | EM-MAN-PROD-004 | 2018-06-29 | 2019-06-29 | 1
1280 | SMA"2" | 83 | CRIMP TOOL FRAME AMF8 | DIMENCIONAL | CERTIFICADO: NO HAY; INSTRUMENTO: DINAMOMETRO LG-100 | M22520/2-01 | DMC | 99 | 18792 | 12 | 2017-08-12 | 2018-08-12 | 0
1281 | SMA"2" | 83 | CRIMP TOOL | DIMENCIONAL | CERTIFICADO: NO HAY; INSTRUMENTO: DINAMOMETRO LG-100 | 47386-4 | AMP | 18 | CAS2368 | 4 | 2017-09-15 | 2018-09-15 | 1
1282 | SMA"2" | 83 | CRIMP TOOL | DIMENCIONAL | CERTIFICADO: NO HAY; INSTRUMENTO: DINAMOMETRO LG-100 | 576578 | AMP | 18 | WE-45 | 5 | 2017-08-11 | 2018-08-11 | 0
1283 | SMA"2" | 83 | CRIMP TOOL | DIMENCIONAL | CERTIFICADO: NO HAY; INSTRUMENTO: DINAMOMETRO LG-100 | 578779 | AMP | 18 | TYCO 3308514 | 6 | 2017-08-11 | 2018-08-11 | 0
1284 | SMA"2" | 83 | CRIMP TOOL | DIMENCIONAL | CERTIFICADO: NO HAY; INSTRUMENTO: DINAMOMETRO LG-100 | 576780 | AMP | 18 | CAS2258 | 7 | 2017-08-11 | 2018-08-11 | 0
1285 | SMA"2" | 83 | CRIMP TOOL | DIMENCIONAL | CERTIFICADO: NO HAY; INSTRUMENTO: DINAMOMETRO LG-100 | AD1377S | RAYCHEM | 276 | CAS3152 | 10 | 2017-09-28 | 2018-09-28 | 1
1286 | SMA"2" | 83 | CRIMP TOOL | DIMENCIONAL | CERTIFICADO: NO HAY; INSTRUMENTO: DINAMOMETRO LG-100 | 59287-2 | AMP | 18 | J0444-027 | 8 | 2017-09-27 | 2018-09-27 | 1
1287 | PROMAQ I+D | 76 | MANOMETRO | PRESION | CERTIFICADO: IBMETRO LP-CCP-0577-2017; INSTRUMENTO: CALIBRADOR DE PRESION; ALCANCE: HASTA 10000; RESOLUCION: d=0,1 PSI; MARCA: AMETEK; MODELO: NO INDICA; Nº SERIE: 003467-00196; ID INTERNA: SC-70; FECHA DE CALIBRACION: 23/10/2017. | 0-300 | FORBES MARSHALL | 127 | NO INDICA | NO INDICA | 2016-06-01 | 2017-06-01 | 0 | 0
1290 | SMA"2" | 83 | DIGITAL TURBINE TEMPERATURE TEST SET | TEMPERATURA | CERTIFICADO: IBMETRO LP-CCT-1348;INSTRUMENTO: TERMOMETRO DIGITAL CON SENSOR TERMOPAR TIPO K; ALCANCE: DE -127 A 600; RESOLUCION: 0,1 ºC INMERSION TOTAL; MARCA: FLUKE; MODELO: 54 II; Nº SERIE:84530005; ID INTERNA: SC-20; FECHA DE CALIBRACION: 19/10/2017. | TT1000A | BARFIEL | 34 | 1744 | 59 | 2017-09-18 | 2018-09-18 | 1
1291 | S.A.E. | 80 | MEDIDOR RUGOSIDAD | DIMENCIONAL | CERTIFICADO: IBMETRO CC-LD-226-2013; INSTRUMENTO: JUEGO DE BLOQUES CALIBRE; MARCA: MITUTOYO; MODELO: NO INDICA; Nº SERIE: 990113; ID INTERNA: LB19498; FECHA DE CALIBRACION: 31/05/2013. | 1070 | MELDIC | 222 | 1104649 | NO INDICA | 2016-06-07 | 2017-06-07 | 0
1293 | S.A.E. | 80 | MANOMETRO DIGITAL | PRESION | CERTIFICADO: IBMETRO LP-CCP-0577-2017; INSTRUMENTO: CALIBRADOR DE PRESION; ALCANCE: HASTA 10000; RESOLUCION: d=0,1 PSI; MARCA: AMETEK; MODELO: NO INDICA; Nº SERIE: 003467-00196; ID INTERNA: SC-70; FECHA DE CALIBRACION: 23/10/2017. | DIGIMANO 2000 | NETECH | 235 | 30180 | NO INDICA | 2016-06-07 | 2017-06-07 | 0
1294 | S.A.E. | 80 | INSULATION CONTINUITY TESTER | ELÉCTRICA | CERTIFICADO: IBMETRO LP-CCE-0062-2017; INSTRUMENTO: MULTIMETRO PORTATIL; ALCANCE: VOLTAJE DC 1000, VOLTAJE AC 750, CORRIENTE DC 3A, CORRIENTE AC 3A, RESISTENCIA 100 Mohm; MARCA: HEWLETT PACKARD; MODELO: 34401A; Nº SERIE: US36017528; ID INTERNA: NO INDICA; FECHA DE CALIBRACION 03/11/2017. | 3005A | KYORITSU | 195 | W0340231 | NO INDICA | 2016-06-07 | 2017-06-07 | 0
1295 | S.A.E. | 80 | TRUE RMS MULTIMETER | ELÉCTRICA | CERTIFICADO: IBMETRO LP-CCE-0062-2017; INSTRUMENTO: MULTIMETRO PORTATIL; ALCANCE: VOLTAJE DC 1000, VOLTAJE AC 750, CORRIENTE DC 3A, CORRIENTE AC 3A, RESISTENCIA 100 Mohm; MARCA: HEWLETT PACKARD; MODELO: 34401A; Nº SERIE: US36017528; ID INTERNA: NO INDICA; FECHA DE CALIBRACION 03/11/2017. | 87V | FLUKE | 126 | ELEC 01 | NO INDICA | 2016-06-07 | 2017-06-07 | 0
1296 | SMA"2" | 83 | TORQUE SPANER | TORQUE | CERTIFICADO: CC-LM-496 NO HAY; INSTRUMENTO:PESA PATRON. | WB 808 1146 | NO INDICA | 396 | CAS 3502 | 15 | 2017-09-25 | 2018-09-25 | 1
1297 | SMA"2" | 83 | TORQUE SPANER | TORQUE | CERTIFICADO: CC-LM-496 NO HAY; INSTRUMENTO:PESA PATRON. | WB 808 1146 | NO INDICA | 396 | WASC1655 | 14 | 2017-09-25 | 2018-09-25 | 1
1298 | SMA"2" | 83 | TORQUE SPANER | TORQUE | CERTIFICADO: CC-LM-496 NO HAY; INSTRUMENTO:PESA PATRON. | WB 808 1146 | NO INDICA | 396 | WASC 1654 | 13 | 2017-09-25 | 2018-09-25 | 1
1299 | S.A.E. | 80 | MANOMETRO | PRESION | CERTIFICADO: IBMETRO LP-CCP-0577-2017; INSTRUMENTO: CALIBRADOR DE PRESION; ALCANCE: HASTA 10000; RESOLUCION: d=0,1 PSI; MARCA: AMETEK; MODELO: NO INDICA; Nº SERIE: 003467-00196; ID INTERNA: SC-70; FECHA DE CALIBRACION: 23/10/2017. | 0-30 | NO INDICA | 396 | 12120799 | SAE 239 | 2016-06-08 | 2017-06-08 | 0
1300 | SMA"2" | 83 | Q FEEL TEST SET | PRESION | CERTIFICADO: IBMETRO LP-CCP-0577-2017; INSTRUMENTO: CALIBRADOR DE PRESION; ALCANCE: HASTA 10000; RESOLUCION: d=0,1 PSI; MARCA: AMETEK; MODELO: NO INDICA; Nº SERIE: 003467-00196; ID INTERNA: SC-70; FECHA DE CALIBRACION: 23/10/2017. | 21-1E-YTS-78R71A | BRITISH AEROSPACE PUBLIC LTDA | 48 | 1A78R532 | 30 | 2017-09-20 | 2018-09-20 | 1
1301 | SMA"2" | 83 | TRUE RMS MULTIMETER | ELÉCTRICA | CERTIFICADO: IBMETRO LP-CCE-0062-2017; INSTRUMENTO: MULTIMETRO PORTATIL; ALCANCE: VOLTAJE DC 1000, VOLTAJE AC 750, CORRIENTE DC 3A, CORRIENTE AC 3A, RESISTENCIA 100 Mohm; MARCA: HEWLETT PACKARD; MODELO: 34401A; Nº SERIE: US36017528; ID INTERNA: NO INDICA; FECHA DE CALIBRACION 03/11/2017. | 287 | FLUKE | 126 | 28760202 | 3 | 2016-06-07 | 2017-06-07 | 0
1302 | ENABOLCO LTDA. | 23 | VALVULA DE ALIVIO | PRESION | CERTIFICADO: IBMETRO LP-CCP-0577-2017; INSTRUMENTO: CALIBRADOR DE PRESION; ALCANCE: HASTA 10000; RESOLUCION: d=0,1 PSI; MARCA: AMETEK; MODELO: NO INDICA; Nº SERIE: 003467-00196; ID INTERNA: SC-70; FECHA DE CALIBRACION: 23/10/2017. | SCB50 | UV | 372 | CRN04998N.1 | H00017 | 2018-06-26 | 2019-06-26 | 1
1308 | BOLIVIANA DE AVIACIÓN | 7 | MANOMETRO INFLADO DE RUEDA | PRESION | CERTIFICADO: IBMETRO LP-CCP-0577-2017; INSTRUMENTO: CALIBRADOR DE PRESION; ALCANCE: HASTA 10000; RESOLUCION: d=0,1 PSI; MARCA: AMETEK; MODELO: NO INDICA; Nº SERIE: 003467-00196; ID INTERNA: SC-70; FECHA DE CALIBRACION: 23/10/2017. | 8844-B | DILL | 95 | NO INDICA | BOA-H-83009 | 2016-06-14 | 2017-06-14 | 0
1309 | CONTA OIL GAS SERVICE SRL | 14 | VALVULA DE ALIVIO | PRESION | CERTIFICADO: IBMETRO LP-CCP-0577-2017; INSTRUMENTO: CALIBRADOR DE PRESION; ALCANCE: HASTA 10000; RESOLUCION: d=0,1 PSI; MARCA: AMETEK; MODELO: NO INDICA; Nº SERIE: 003467-00196; ID INTERNA: SC-70; FECHA DE CALIBRACION: 23/10/2017. | 6010FEM04 KW | KUNKLE | 194 | HC-121126-B584 | NO INDICA | 2016-06-23 | 2017-06-23 | 0 | 0
1310 | PLASTIFORTE | 72 | CONTADOR DE METROS | DIMENCIONAL | CERTIFICADO: IBMETRO CC-LD-203-2013; INSTRUMENTO: CINTA METRICA; ALCANCE: 5,5 m; RESOLUCION: d= 1mm; CLASE: II; MARCA: MITUTOYO; MODELO: NO INDICA; Nº SERIE: 701608; ID INTERNA: LB-22535; FECHA DE CALIBRACION: 23/05/2013. | 166926-901 | VEEDER ROOT-BR | 378 | NO INDICA | AL-02 | 2016-06-29 | 2017-06-29 | 0 | 0
1311 | PLASTIFORTE | 72 | CONTADOR DE METROS | DIMENCIONAL | CERTIFICADO: IBMETRO CC-LD-203-2013; INSTRUMENTO: CINTA METRICA; ALCANCE: 5,5 m; RESOLUCION: d= 1mm; CLASE: II; MARCA: MITUTOYO; MODELO: NO INDICA; Nº SERIE: 701608; ID INTERNA: LB-22535; FECHA DE CALIBRACION: 23/05/2013. | 166926-901 | VEEDER ROOT-BR | 378 | NO INDICA | AL-03 | 2016-06-29 | 2017-06-29 | 0 | 0
1312 | 3F CYLINDERS | 1 | TERMOHIGROMETRO | TEMPERATURA | CERTIFICADO: IBMETRO LP-CCT-1348;INSTRUMENTO: TERMOMETRO DIGITAL CON SENSOR TERMOPAR TIPO K; ALCANCE: DE -127 A 600; RESOLUCION: 0,1 ºC INMERSION TOTAL; MARCA: FLUKE; MODELO: 54 II; Nº SERIE:84530005; ID INTERNA: SC-20; FECHA DE CALIBRACION: 19/10/2017. | ET-2101 | MINIPA | 227 | NO INDICA | NO INDICA | 2016-06-29 | 2017-06-29 | 0 | 0
1313 | BOLIVIANA DE AVIACIÓN | 7 | LLAVE DE TORQUE | TORQUE | CERTIFICADO: FABRICANTE S/N; INTRUMENTO: TORQUE TESTER; ALCANCE: DE 60 A 600 ft. Lb; MARCA: SNAP-ON; MODELO: QC4ETT600; Nº SERIE: 0411480005; ID INTERNA: NO INDICA; FECHA DE CALIBRACION: 08/23/2011. | QD4R600 | SNAP ON | 310 | 715602021 | BOA-H-83207 | 2017-08-24 | 2018-08-24 | 0 | 0
1314 | SMA"2" | 83 | TEST BOX DUAL POTENTIOMETER | ELÉCTRICA | CERTIFICADO: IBMETRO CC-LME-014-2015; INSTRUMENTO: MULTIMETRO DIGITAL; ALCANCE: VOLTAJE DC 1000V, VOLTAJE AC 750 V, CORRIENTE DC 3A, CORRIENTE AC 3A, RESISTENCIA 100 Gohm; MARCA: HEWLETT PACKARD; MODELO: 34401A; Nº SERIE: US36017582; ID INTERNA: 17711; FECHA DE CALIBRACION: 15/09/2015. | 9064 | DOWTRY ROTOL LTDA | 102 | 862 | 17 | 2017-11-28 | 2018-11-28 | 1
1317 | BOLIVIANA DE AVIACIÓN | 7 | LLAVE DE TORQUE | TORQUE | CERTIFICADO: FABRICANTE S/N; INTRUMENTO: TORQUE TESTER; ALCANCE: DE 60 A 600 ft. Lb; MARCA: SNAP-ON; MODELO: QC4ETT600; Nº SERIE: 0411480005; ID INTERNA: NO INDICA; FECHA DE CALIBRACION: 08/23/2011. | QD4R600 | SNAP ON | 310 | 715601988 | BOA-H-83205 | 2017-09-07 | 2018-09-07 | 1 | 0
1319 | SMA"2" | 83 | LLAVE DE TORQUE | TORQUE | CERTIFICADO: FABRICANTE S/N; INTRUMENTO: TORQUE TESTER; ALCANCE: DE 60 A 600 ft. Lb; MARCA: SNAP-ON; MODELO: QC4ETT600; Nº SERIE: 0411480005; ID INTERNA: NO INDICA; FECHA DE CALIBRACION: 08/23/2011. | 13-100 | STANLEY | 325 | N481871 | 74 | 2017-10-23 | 2018-10-23 | 1 | 0
1320 | SMA"2" | 83 | TERMOHIGROMETRO | TEMPERATURA | CERTIFICADO: IBMETRO LP-CCT-1348;INSTRUMENTO: TERMOMETRO DIGITAL CON SENSOR TERMOPAR TIPO K; ALCANCE: DE -127 A 600; RESOLUCION: 0,1 ºC INMERSION TOTAL; MARCA: FLUKE; MODELO: 54 II; Nº SERIE:84530005; ID INTERNA: SC-20; FECHA DE CALIBRACION: 19/10/2017. | SH-122 | J PROLAB | 173 | 14/0035593-3 | 80 | 2017-12-07 | 2018-12-07 | 1 | 0
1321 | BOLIVIANA DE AVIACIÓN | 7 | LLAVE DE TORQUE | TORQUE | CERTIFICADO: FABRICANTE S/N; INTRUMENTO: TORQUE TESTER; ALCANCE: DE 60 A 600 ft. Lb; MARCA: SNAP-ON; MODELO: QC4ETT600; Nº SERIE: 0411480005; ID INTERNA: NO INDICA; FECHA DE CALIBRACION: 08/23/2011. | QD4R600 | SNAP ON | 310 | 715601922 | BOA-H-83206 | 2017-09-01 | 2018-09-01 | 0 | X
1325 | PLASTIFORTE | 72 | CINTA METRICA | DIMENCIONAL | CERTIFICADO: IBMETRO CC-LD-203-2013; INSTRUMENTO: CINTA METRICA; ALCANCE: 5,5 m; RESOLUCION: d= 1mm; CLASE: II; MARCA: MITUTOYO; MODELO: NO INDICA; Nº SERIE: 701608; ID INTERNA: LB-22535; FECHA DE CALIBRACION: 23/05/2013. | EPK-20 | TAJIMA | 342 | NO INDICA | PF-26 | 2016-07-25 | 2017-07-25 | 0 | 0
1326 | PLASTIFORTE | 72 | CINTA METRICA PI | DIMENCIONAL | CERTIFICADO: IBMETRO CC-LD-203-2013; INSTRUMENTO: CINTA METRICA; ALCANCE: 5,5 m; RESOLUCION: d= 1mm; CLASE: II; MARCA: MITUTOYO; MODELO: NO INDICA; Nº SERIE: 701608; ID INTERNA: LB-22535; FECHA DE CALIBRACION: 23/05/2013. | 100-300 | PITAPE | 262 | 12221405 | PF-18 | 2016-07-25 | 2017-07-25 | 0 | 0
1327 | PLASTIFORTE | 72 | CINTA METRICA PI | DIMENCIONAL | CERTIFICADO: IBMETRO CC-LD-203-2013; INSTRUMENTO: CINTA METRICA; ALCANCE: 5,5 m; RESOLUCION: d= 1mm; CLASE: II; MARCA: MITUTOYO; MODELO: NO INDICA; Nº SERIE: 701608; ID INTERNA: LB-22535; FECHA DE CALIBRACION: 23/05/2013. | 28-200 | PITAPE | 262 | 10301483 | PF-03 | 2016-07-25 | 2017-07-25 | 0 | 0
1328 | BOLIVIANA DE AVIACIÓN | 7 | DIGITAL THERMOMETER | TEMPERATURA | CERTIFICADO: IBMETRO LP-CCT-1348;INSTRUMENTO: TERMOMETRO DIGITAL CON SENSOR TERMOPAR TIPO K; ALCANCE: DE -127 A 600; RESOLUCION: 0,1 ºC INMERSION TOTAL; MARCA: FLUKE; MODELO: 54 II; Nº SERIE:84530005; ID INTERNA: SC-20; FECHA DE CALIBRACION: 19/10/2017. | 450 | DORIC | 101 | 1412146 | BOA-H-83125 | 2016-07-25 | 2017-07-25 | 0 | 0
1329 | INDUSTRIAS RAVI S.A. | 49 | TERMOCUPLA | TEMPERATURA | CERTIFICADO: IBMETRO LP-CCT-1348;INSTRUMENTO: TERMOMETRO DIGITAL CON SENSOR TERMOPAR TIPO K; ALCANCE: DE -127 A 600; RESOLUCION: 0,1 ºC INMERSION TOTAL; MARCA: FLUKE; MODELO: 54 II; Nº SERIE:84530005; ID INTERNA: SC-20; FECHA DE CALIBRACION: 19/10/2017. | TC5-N (J) | GEFRAN | 142 | 4136773 | S/C | 2016-07-22 | 2017-07-22 | 0 | 0
1330 | CEMAER | 10 | LLAVE DE TORQUE | TORQUE | CERTIFICADO: FABRICANTE S/N; INTRUMENTO: TORQUE TESTER; ALCANCE: DE 60 A 600 ft. Lb; MARCA: SNAP-ON; MODELO: QC4ETT600; Nº SERIE: 0411480005; ID INTERNA: NO INDICA; FECHA DE CALIBRACION: 08/23/2011. | TE12FUA | SNAP ON | 310 | 38767 | NO INDICA | 2016-07-27 | 2017-07-27 | 0
1345 | SKYPLUS | 82 | DINAMOMETRO | FUERZA | 2 PATRONES: 1.- CERTIFICADO: IBMETRO CC-LM-325-2015; INSTRUMENTO: PESAS PATRON (2 PESAS DE 1 Y 2 Kg); MARCA: OHAUS; MODELO: NO INDICA; Nº SERIE: NO INDICA; ID INTERNA: NO INDICA; FECHA DE CALIBRACION: 23/09/2015. 2.- CERTIFICADO: IBMETRO CC-LM-CBA-0003-2015; INSTRUMENTO: PESA PATRON DE 20 Kg; MARCA: NO INDICA; MODELO: NO INDICA; Nº SERIE: 5; ID INTERNA: NO INDICA; FECHA DE CALIBRACION: 15/12/2015. | DPP-100N | CHATILLON | 70 | 10753 | NO INDICA | 2016-07-26 | 2017-07-26 | 0
1346 | SKYPLUS | 82 | MANOMETRO | PRESION | CERTIFICADO: IBMETRO LP-CCP-0577-2017; INSTRUMENTO: CALIBRADOR DE PRESION; ALCANCE: HASTA 10000; RESOLUCION: d=0,1 PSI; MARCA: AMETEK; MODELO: NO INDICA; Nº SERIE: 003467-00196; ID INTERNA: SC-70; FECHA DE CALIBRACION: 23/10/2017. | 0-300 | WIKA | 388 | 2 | NO INDICA | 2017-08-03 | 2018-08-03 | 0
1347 | SKYPLUS | 82 | LLAVE DE TORQUE | TORQUE | CERTIFICADO: FABRICANTE S/N; INTRUMENTO: TORQUE TESTER; ALCANCE: DE 60 A 600 ft. Lb; MARCA: SNAP-ON; MODELO: QC4ETT600; Nº SERIE: 0411480005; ID INTERNA: NO INDICA; FECHA DE CALIBRACION: 08/23/2011. | MCCM-20 | STURTEVANT | 334 | NO INDICA | NO INDICA | 2016-07-21 | 2017-07-21 | 0
1348 | SKYPLUS | 82 | LLAVE DE TORQUE | TORQUE | CERTIFICADO: FABRICANTE S/N; INTRUMENTO: TORQUE TESTER; ALCANCE: DE 60 A 600 ft. Lb; MARCA: SNAP-ON; MODELO: QC4ETT600; Nº SERIE: 0411480005; ID INTERNA: NO INDICA; FECHA DE CALIBRACION: 08/23/2011. | 5110 CT | HAZET | 156 | F07749 | NO INDICA | 2017-09-13 | 2018-09-13 | 1
1349 | SKYPLUS | 82 | LLAVE DE TORQUE | TORQUE | CERTIFICADO: FABRICANTE S/N; INTRUMENTO: TORQUE TESTER; ALCANCE: DE 60 A 600 ft. Lb; MARCA: SNAP-ON; MODELO: QC4ETT600; Nº SERIE: 0411480005; ID INTERNA: NO INDICA; FECHA DE CALIBRACION: 08/23/2011. | MANOSKOP 730 | STAHLWILLE | 321 | NO INDICA | NO INDICA | 2017-08-04 | 2018-08-04 | 0
1350 | TAMPO | 91 | MANOMETRO | PRESION | CERTIFICADO: IBMETRO LP-CCP-0577-2017; INSTRUMENTO: CALIBRADOR DE PRESION; ALCANCE: HASTA 10000; RESOLUCION: d=0,1 PSI; MARCA: AMETEK; MODELO: NO INDICA; Nº SERIE: 003467-00196; ID INTERNA: SC-70; FECHA DE CALIBRACION: 23/10/2017. | 0-150 | GE | 139 | 1 | NO INDICA | 2016-08-03 | 2017-08-03 | 0
1351 | TAMPO | 91 | MANOMETRO | PRESION | CERTIFICADO: IBMETRO LP-CCP-0577-2017; INSTRUMENTO: CALIBRADOR DE PRESION; ALCANCE: HASTA 10000; RESOLUCION: d=0,1 PSI; MARCA: AMETEK; MODELO: NO INDICA; Nº SERIE: 003467-00196; ID INTERNA: SC-70; FECHA DE CALIBRACION: 23/10/2017. | 0-150 | GE | 139 | 2 | NO INDICA | 2016-08-03 | 2017-08-03 | 0
1352 | PLASTIFORTE | 72 | CONTADOR DE METROS | DIMENCIONAL | CERTIFICADO: IBMETRO CC-LD-203-2013; INSTRUMENTO: CINTA METRICA; ALCANCE: 5,5 m; RESOLUCION: d= 1mm; CLASE: II; MARCA: MITUTOYO; MODELO: NO INDICA; Nº SERIE: 701608; ID INTERNA: LB-22535; FECHA DE CALIBRACION: 23/05/2013. | 166926-901 | VEEDER ROOT-BR | 378 | NO INDICA | STCZ01 | 2016-08-03 | 2017-08-03 | 0 | 0
1353 | PLASTIFORTE | 72 | CONTADOR DE METROS | DIMENCIONAL | CERTIFICADO: IBMETRO CC-LD-203-2013; INSTRUMENTO: CINTA METRICA; ALCANCE: 5,5 m; RESOLUCION: d= 1mm; CLASE: II; MARCA: MITUTOYO; MODELO: NO INDICA; Nº SERIE: 701608; ID INTERNA: LB-22535; FECHA DE CALIBRACION: 23/05/2013. | 166926-901 | VEEDER ROOT-BR | 378 | NO INDICA | ORURO 01 | 2016-08-03 | 2017-08-03 | 0 | 0
1354 | PLASTIFORTE | 72 | CONTADOR DE METROS | DIMENCIONAL | CERTIFICADO: IBMETRO CC-LD-203-2013; INSTRUMENTO: CINTA METRICA; ALCANCE: 5,5 m; RESOLUCION: d= 1mm; CLASE: II; MARCA: MITUTOYO; MODELO: NO INDICA; Nº SERIE: 701608; ID INTERNA: LB-22535; FECHA DE CALIBRACION: 23/05/2013. | 166926-901 | VEEDER ROOT-BR | 378 | NO INDICA | SUCRE 01 | 2016-08-03 | 2017-08-03 | 0 | 0
1355 | PLASTIFORTE | 72 | CONTADOR DE METROS | DIMENCIONAL | CERTIFICADO: IBMETRO CC-LD-203-2013; INSTRUMENTO: CINTA METRICA; ALCANCE: 5,5 m; RESOLUCION: d= 1mm; CLASE: II; MARCA: MITUTOYO; MODELO: NO INDICA; Nº SERIE: 701608; ID INTERNA: LB-22535; FECHA DE CALIBRACION: 23/05/2013. | 166926-901 | VEEDER ROOT-BR | 378 | NO INDICA | POTOSI 01 | 2016-08-03 | 2017-08-03 | 0 | 0
1356 | PLASTIFORTE | 72 | CONTADOR DE METROS | DIMENCIONAL | CERTIFICADO: IBMETRO CC-LD-203-2013; INSTRUMENTO: CINTA METRICA; ALCANCE: 5,5 m; RESOLUCION: d= 1mm; CLASE: II; MARCA: MITUTOYO; MODELO: NO INDICA; Nº SERIE: 701608; ID INTERNA: LB-22535; FECHA DE CALIBRACION: 23/05/2013. | 166926-901 | VEEDER ROOT-BR | 378 | NO INDICA | TARIJA 01 | 2016-08-03 | 2017-08-03 | 0 | 0
1357 | FIRE CYLINDERS | 31 | TERMOHIGROMETRO | TEMPERATURA | CERTIFICADO: IBMETRO LP-CCT-1348;INSTRUMENTO: TERMOMETRO DIGITAL CON SENSOR TERMOPAR TIPO K; ALCANCE: DE -127 A 600; RESOLUCION: 0,1 ºC INMERSION TOTAL; MARCA: FLUKE; MODELO: 54 II; Nº SERIE:84530005; ID INTERNA: SC-20; FECHA DE CALIBRACION: 19/10/2017. | NO INDICA | BIO EMP | 42 | NO INDICA | NO INDICA | 2016-08-04 | 2017-08-04 | 0 | 0
1358 | FIRE CYLINDERS | 31 | MANOMETRO | PRESION | CERTIFICADO: IBMETRO LP-CCP-0577-2017; INSTRUMENTO: CALIBRADOR DE PRESION; ALCANCE: HASTA 10000; RESOLUCION: d=0,1 PSI; MARCA: AMETEK; MODELO: NO INDICA; Nº SERIE: 003467-00196; ID INTERNA: SC-70; FECHA DE CALIBRACION: 23/10/2017. | 0-200 | NOUVA FIMA | 241 | NO INDICA | CLO1582 | 2016-08-04 | 2017-08-04 | 0 | 0
1359 | FIRE CYLINDERS | 31 | MANOMETRO | PRESION | CERTIFICADO: IBMETRO LP-CCP-0577-2017; INSTRUMENTO: CALIBRADOR DE PRESION; ALCANCE: HASTA 10000; RESOLUCION: d=0,1 PSI; MARCA: AMETEK; MODELO: NO INDICA; Nº SERIE: 003467-00196; ID INTERNA: SC-70; FECHA DE CALIBRACION: 23/10/2017. | 0-400 | NOUVA FIMA | 241 | NO INDICA | CLO1581 | 2016-08-04 | 2017-08-04 | 0 | 0
1360 | SKYPLUS | 82 | CALIBRADOR DIGITAL | DIMENCIONAL | CERTIFICADO: IBMETRO CC-LD-686-2015; INSTRUMENTO: JUEGO DE BLOQUES CALIBRE ACERO; MARCA: MITUTOYO; MODELO: NO INDICA; Nº SERIE: 990113; ID INTERNA: NO INDICA; FECHA DE CALIBRACION: 25/09/2015. | MCAL 6A | BLUE POINT | 44 | 2909 | NO INDICA | 2017-09-12 | 2018-09-12 | 1
1361 | SKYPLUS | 82 | MANOMETRO | PRESION | CERTIFICADO: IBMETRO LP-CCP-0577-2017; INSTRUMENTO: CALIBRADOR DE PRESION; ALCANCE: HASTA 10000; RESOLUCION: d=0,1 PSI; MARCA: AMETEK; MODELO: NO INDICA; Nº SERIE: 003467-00196; ID INTERNA: SC-70; FECHA DE CALIBRACION: 23/10/2017. | 0-15 | NOUVA FIMA | 241 | NO INDICA | NO INDICA | 2016-08-01 | 2017-08-01 | 0
1362 | FANACIM | 29 | CALIBRADOR TIPO DIAL | DIMENCIONAL | CERTIFICADO: IBMETRO CC-LD-226-2013; INSTRUMENTO: JUEGO DE BLOQUES CALIBRE; MARCA: MITUTOYO; MODELO: NO INDICA; Nº SERIE: 990113; ID INTERNA: LB19498; FECHA DE CALIBRACION: 31/05/2013. | 1201 | STARRER | 326 | JG603104 | NO INDICA | 2017-11-03 | 2018-11-03 | 1 | 0
1363 | FANACIM | 29 | REGLA METALICA | DIMENCIONAL | CERTIFICADO: IBMETRO CC-LD-203-2013; INSTRUMENTO: CINTA METRICA; ALCANCE: 5,5 m; RESOLUCION: d= 1mm; CLASE: II; MARCA: MITUTOYO; MODELO: NO INDICA; Nº SERIE: 701608; ID INTERNA: LB-22535; FECHA DE CALIBRACION: 23/05/2013. | RGA040 | UYUSTOOLS | 375 | NO INDICA | NO INDICA | 2017-11-03 | 2018-11-03 | 1 | 0
1364 | INDUSTRIAS RAVI S.A. | 49 | CONTROLADOR DE TEMPERATURA | TEMPERATURA | CERTIFICADO: IBMETRO LP-CCT-1348;INSTRUMENTO: TERMOMETRO DIGITAL CON SENSOR TERMOPAR TIPO K; ALCANCE: DE -127 A 600; RESOLUCION: 0,1 ºC INMERSION TOTAL; MARCA: FLUKE; MODELO: 54 II; Nº SERIE:84530005; ID INTERNA: SC-20; FECHA DE CALIBRACION: 19/10/2017. | CHD-2 | DIGIMEC | 93 | 7170A | PM-IM-13 | 2017-09-14 | 2018-09-14 | 1
1365 | INDUSTRIAS RAVI S.A. | 49 | BALANZA DIGITAL | MASA | 3 PATRONES: 1.- CERTIFICADO: IBMETRO CB-CCM-0007-2017; INSTRUMENTO: PESA PATRON; MARCA: NO INDICA; MODELO: NO INDICA; Nº SERIE: NO INDICA; ID INTERNA: 5. 2.- CERTIFICADO: IBMETRO LP-CCM-0295-2017; INSTRUMENTO: PESAS PATRON (13 PIEZAS DE 1gr, 2gr(2), 5gr, 10gr, 20gr(2), 50gr, 100gr, 200gr(2), 500gr Y 1 kg; MARCA: OHAUS; MODELO: NO INDICA; Nº SERIE: NO INDICA; ID INTERNA: SC-27; FECHA DE CALIBRACION: 03/11/2017. 3.- CERTIFICADO: IBMETRO LP-CCM-0296-2017; INSTRUMENTO: PESAS PATRON (2 PESAS DE 1 kg Y 2 kg); MARCA: METRIL; MODELO: NO INDICA; Nº DE SERIE: NO INDICA; ID INTERNA: NO INDICA; FECHA DE CALIBRACION: 03/11/2017. | 2003/10-2090 | TOLEDO | 359 | 3033012064 | PR-IM-02 | 2017-11-24 | 2018-11-24 | 1 | 0
1366 | INDUSTRIAS RAVI S.A. | 49 | BALANZA DIGITAL | MASA | 3 PATRONES: 1.- CERTIFICADO: IBMETRO CB-CCM-0007-2017; INSTRUMENTO: PESA PATRON; MARCA: NO INDICA; MODELO: NO INDICA; Nº SERIE: NO INDICA; ID INTERNA: 5. 2.- CERTIFICADO: IBMETRO LP-CCM-0295-2017; INSTRUMENTO: PESAS PATRON (13 PIEZAS DE 1gr, 2gr(2), 5gr, 10gr, 20gr(2), 50gr, 100gr, 200gr(2), 500gr Y 1 kg; MARCA: OHAUS; MODELO: NO INDICA; Nº SERIE: NO INDICA; ID INTERNA: SC-27; FECHA DE CALIBRACION: 03/11/2017. 3.- CERTIFICADO: IBMETRO LP-CCM-0296-2017; INSTRUMENTO: PESAS PATRON (2 PESAS DE 1 kg Y 2 kg); MARCA: METRIL; MODELO: NO INDICA; Nº DE SERIE: NO INDICA; ID INTERNA: NO INDICA; FECHA DE CALIBRACION: 03/11/2017. | LD6100-1R | KELI | 186 | 110705 | CR-IM-03 | 2017-11-24 | 2018-11-24 | 1 | 0
1367 | INDUSTRIAS RAVI S.A. | 49 | BALANZA DIGITAL | MASA | 3 PATRONES: 1.- CERTIFICADO: IBMETRO CB-CCM-0007-2017; INSTRUMENTO: PESA PATRON; MARCA: NO INDICA; MODELO: NO INDICA; Nº SERIE: NO INDICA; ID INTERNA: 5. 2.- CERTIFICADO: IBMETRO LP-CCM-0295-2017; INSTRUMENTO: PESAS PATRON (13 PIEZAS DE 1gr, 2gr(2), 5gr, 10gr, 20gr(2), 50gr, 100gr, 200gr(2), 500gr Y 1 kg; MARCA: OHAUS; MODELO: NO INDICA; Nº SERIE: NO INDICA; ID INTERNA: SC-27; FECHA DE CALIBRACION: 03/11/2017. 3.- CERTIFICADO: IBMETRO LP-CCM-0296-2017; INSTRUMENTO: PESAS PATRON (2 PESAS DE 1 kg Y 2 kg); MARCA: METRIL; MODELO: NO INDICA; Nº DE SERIE: NO INDICA; ID INTERNA: NO INDICA; FECHA DE CALIBRACION: 03/11/2017. | VIC-303 | ACCULAB | 3 | 21955474 | CR-IM-02 | 2017-11-24 | 2018-11-24 | 1 | 0
1368 | INDUSTRIAS RAVI S.A. | 49 | BALANZA DIGITAL | MASA | 3 PATRONES: 1.- CERTIFICADO: IBMETRO CB-CCM-0007-2017; INSTRUMENTO: PESA PATRON; MARCA: NO INDICA; MODELO: NO INDICA; Nº SERIE: NO INDICA; ID INTERNA: 5. 2.- CERTIFICADO: IBMETRO LP-CCM-0295-2017; INSTRUMENTO: PESAS PATRON (13 PIEZAS DE 1gr, 2gr(2), 5gr, 10gr, 20gr(2), 50gr, 100gr, 200gr(2), 500gr Y 1 kg; MARCA: OHAUS; MODELO: NO INDICA; Nº SERIE: NO INDICA; ID INTERNA: SC-27; FECHA DE CALIBRACION: 03/11/2017. 3.- CERTIFICADO: IBMETRO LP-CCM-0296-2017; INSTRUMENTO: PESAS PATRON (2 PESAS DE 1 kg Y 2 kg); MARCA: METRIL; MODELO: NO INDICA; Nº DE SERIE: NO INDICA; ID INTERNA: NO INDICA; FECHA DE CALIBRACION: 03/11/2017. | ADVENTURE-PRO AV-812 | OHAUS | 247 | 2026501164 | CF-IM-01 | 2017-09-30 | 2018-09-30 | 1 | 0
1369 | INDUSTRIAS RAVI S.A. | 49 | BALANZA DIGITAL | MASA | 3 PATRONES: 1.- CERTIFICADO: IBMETRO CB-CCM-0007-2017; INSTRUMENTO: PESA PATRON; MARCA: NO INDICA; MODELO: NO INDICA; Nº SERIE: NO INDICA; ID INTERNA: 5. 2.- CERTIFICADO: IBMETRO LP-CCM-0295-2017; INSTRUMENTO: PESAS PATRON (13 PIEZAS DE 1gr, 2gr(2), 5gr, 10gr, 20gr(2), 50gr, 100gr, 200gr(2), 500gr Y 1 kg; MARCA: OHAUS; MODELO: NO INDICA; Nº SERIE: NO INDICA; ID INTERNA: SC-27; FECHA DE CALIBRACION: 03/11/2017. 3.- CERTIFICADO: IBMETRO LP-CCM-0296-2017; INSTRUMENTO: PESAS PATRON (2 PESAS DE 1 kg Y 2 kg); MARCA: METRIL; MODELO: NO INDICA; Nº DE SERIE: NO INDICA; ID INTERNA: NO INDICA; FECHA DE CALIBRACION: 03/11/2017. | ADVENTURE-PRO AV-814 | OHAUS | 247 | G0631201510515 | CF-IM-02 | 2017-09-30 | 2018-09-30 | 1 | 0
1370 | INDUSTRIAS RAVI S.A. | 49 | BALANZA DIGITAL | MASA | 3 PATRONES: 1.- CERTIFICADO: IBMETRO CB-CCM-0007-2017; INSTRUMENTO: PESA PATRON; MARCA: NO INDICA; MODELO: NO INDICA; Nº SERIE: NO INDICA; ID INTERNA: 5. 2.- CERTIFICADO: IBMETRO LP-CCM-0295-2017; INSTRUMENTO: PESAS PATRON (13 PIEZAS DE 1gr, 2gr(2), 5gr, 10gr, 20gr(2), 50gr, 100gr, 200gr(2), 500gr Y 1 kg; MARCA: OHAUS; MODELO: NO INDICA; Nº SERIE: NO INDICA; ID INTERNA: SC-27; FECHA DE CALIBRACION: 03/11/2017. 3.- CERTIFICADO: IBMETRO LP-CCM-0296-2017; INSTRUMENTO: PESAS PATRON (2 PESAS DE 1 kg Y 2 kg); MARCA: METRIL; MODELO: NO INDICA; Nº DE SERIE: NO INDICA; ID INTERNA: NO INDICA; FECHA DE CALIBRACION: 03/11/2017. | 2124/5 | TOLEDO | 359 | 303789 | PF-IM-08 | 2017-09-29 | 2018-09-29 | 1 | 0
1371 | INDUSTRIAS RAVI S.A. | 49 | BALANZA DIGITAL | MASA | 3 PATRONES: 1.- CERTIFICADO: IBMETRO CB-CCM-0007-2017; INSTRUMENTO: PESA PATRON; MARCA: NO INDICA; MODELO: NO INDICA; Nº SERIE: NO INDICA; ID INTERNA: 5. 2.- CERTIFICADO: IBMETRO LP-CCM-0295-2017; INSTRUMENTO: PESAS PATRON (13 PIEZAS DE 1gr, 2gr(2), 5gr, 10gr, 20gr(2), 50gr, 100gr, 200gr(2), 500gr Y 1 kg; MARCA: OHAUS; MODELO: NO INDICA; Nº SERIE: NO INDICA; ID INTERNA: SC-27; FECHA DE CALIBRACION: 03/11/2017. 3.- CERTIFICADO: IBMETRO LP-CCM-0296-2017; INSTRUMENTO: PESAS PATRON (2 PESAS DE 1 kg Y 2 kg); MARCA: METRIL; MODELO: NO INDICA; Nº DE SERIE: NO INDICA; ID INTERNA: NO INDICA; FECHA DE CALIBRACION: 03/11/2017. | T31P | OHAUS | 247 | D31P300BX | PF-IM-01 | 2017-09-29 | 2018-09-29 | 1 | 0
1372 | INDUSTRIAS RAVI S.A. | 49 | BALANZA DIGITAL | MASA | 3 PATRONES: 1.- CERTIFICADO: IBMETRO CB-CCM-0007-2017; INSTRUMENTO: PESA PATRON; MARCA: NO INDICA; MODELO: NO INDICA; Nº SERIE: NO INDICA; ID INTERNA: 5. 2.- CERTIFICADO: IBMETRO LP-CCM-0295-2017; INSTRUMENTO: PESAS PATRON (13 PIEZAS DE 1gr, 2gr(2), 5gr, 10gr, 20gr(2), 50gr, 100gr, 200gr(2), 500gr Y 1 kg; MARCA: OHAUS; MODELO: NO INDICA; Nº SERIE: NO INDICA; ID INTERNA: SC-27; FECHA DE CALIBRACION: 03/11/2017. 3.- CERTIFICADO: IBMETRO LP-CCM-0296-2017; INSTRUMENTO: PESAS PATRON (2 PESAS DE 1 kg Y 2 kg); MARCA: METRIL; MODELO: NO INDICA; Nº DE SERIE: NO INDICA; ID INTERNA: NO INDICA; FECHA DE CALIBRACION: 03/11/2017. | 2090 | TOLEDO | 359 | 11277883 | PM-IM-05 | 2017-09-12 | 2018-09-12 | 1 | 0
1373 | INDUSTRIAS RAVI S.A. | 49 | BALANZA DIGITAL | MASA | 3 PATRONES: 1.- CERTIFICADO: IBMETRO CB-CCM-0007-2017; INSTRUMENTO: PESA PATRON; MARCA: NO INDICA; MODELO: NO INDICA; Nº SERIE: NO INDICA; ID INTERNA: 5. 2.- CERTIFICADO: IBMETRO LP-CCM-0295-2017; INSTRUMENTO: PESAS PATRON (13 PIEZAS DE 1gr, 2gr(2), 5gr, 10gr, 20gr(2), 50gr, 100gr, 200gr(2), 500gr Y 1 kg; MARCA: OHAUS; MODELO: NO INDICA; Nº SERIE: NO INDICA; ID INTERNA: SC-27; FECHA DE CALIBRACION: 03/11/2017. 3.- CERTIFICADO: IBMETRO LP-CCM-0296-2017; INSTRUMENTO: PESAS PATRON (2 PESAS DE 1 kg Y 2 kg); MARCA: METRIL; MODELO: NO INDICA; Nº DE SERIE: NO INDICA; ID INTERNA: NO INDICA; FECHA DE CALIBRACION: 03/11/2017. | 2254 FLC/1 | TOLEDO | 359 | 03081000689-LE | PM-IM-04 | 2017-09-12 | 2018-09-12 | 1 | 0
1374 | INDUSTRIAS RAVI S.A. | 49 | BALANZA DIGITAL | MASA | 3 PATRONES: 1.- CERTIFICADO: IBMETRO CB-CCM-0007-2017; INSTRUMENTO: PESA PATRON; MARCA: NO INDICA; MODELO: NO INDICA; Nº SERIE: NO INDICA; ID INTERNA: 5. 2.- CERTIFICADO: IBMETRO LP-CCM-0295-2017; INSTRUMENTO: PESAS PATRON (13 PIEZAS DE 1gr, 2gr(2), 5gr, 10gr, 20gr(2), 50gr, 100gr, 200gr(2), 500gr Y 1 kg; MARCA: OHAUS; MODELO: NO INDICA; Nº SERIE: NO INDICA; ID INTERNA: SC-27; FECHA DE CALIBRACION: 03/11/2017. 3.- CERTIFICADO: IBMETRO LP-CCM-0296-2017; INSTRUMENTO: PESAS PATRON (2 PESAS DE 1 kg Y 2 kg); MARCA: METRIL; MODELO: NO INDICA; Nº DE SERIE: NO INDICA; ID INTERNA: NO INDICA; FECHA DE CALIBRACION: 03/11/2017. | TCS-A | CLEVER | 75 | 708030 | PM-IM-01 | 2016-07-08 | 2017-07-08 | 0 | Dado de baja
1375 | INDUSTRIAS RAVI S.A. | 49 | BALANZA DIGITAL | MASA | 3 PATRONES: 1.- CERTIFICADO: IBMETRO CB-CCM-0007-2017; INSTRUMENTO: PESA PATRON; MARCA: NO INDICA; MODELO: NO INDICA; Nº SERIE: NO INDICA; ID INTERNA: 5. 2.- CERTIFICADO: IBMETRO LP-CCM-0295-2017; INSTRUMENTO: PESAS PATRON (13 PIEZAS DE 1gr, 2gr(2), 5gr, 10gr, 20gr(2), 50gr, 100gr, 200gr(2), 500gr Y 1 kg; MARCA: OHAUS; MODELO: NO INDICA; Nº SERIE: NO INDICA; ID INTERNA: SC-27; FECHA DE CALIBRACION: 03/11/2017. 3.- CERTIFICADO: IBMETRO LP-CCM-0296-2017; INSTRUMENTO: PESAS PATRON (2 PESAS DE 1 kg Y 2 kg); MARCA: METRIL; MODELO: NO INDICA; Nº DE SERIE: NO INDICA; ID INTERNA: NO INDICA; FECHA DE CALIBRACION: 03/11/2017. | 2096/8 | TOLEDO | 359 | 04075005052FF | AL-IM-01 | 2017-09-29 | 2018-09-29 | 1 | 0
1376 | INDUSTRIAS RAVI S.A. | 49 | BALANZA DIGITAL | MASA | 3 PATRONES: 1.- CERTIFICADO: IBMETRO CB-CCM-0007-2017; INSTRUMENTO: PESA PATRON; MARCA: NO INDICA; MODELO: NO INDICA; Nº SERIE: NO INDICA; ID INTERNA: 5. 2.- CERTIFICADO: IBMETRO LP-CCM-0295-2017; INSTRUMENTO: PESAS PATRON (13 PIEZAS DE 1gr, 2gr(2), 5gr, 10gr, 20gr(2), 50gr, 100gr, 200gr(2), 500gr Y 1 kg; MARCA: OHAUS; MODELO: NO INDICA; Nº SERIE: NO INDICA; ID INTERNA: SC-27; FECHA DE CALIBRACION: 03/11/2017. 3.- CERTIFICADO: IBMETRO LP-CCM-0296-2017; INSTRUMENTO: PESAS PATRON (2 PESAS DE 1 kg Y 2 kg); MARCA: METRIL; MODELO: NO INDICA; Nº DE SERIE: NO INDICA; ID INTERNA: NO INDICA; FECHA DE CALIBRACION: 03/11/2017. | XK3118T1 | KELI | 186 | 1107070845 | PR-IM-01 | 2017-11-24 | 2018-11-24 | 1 | 0
1377 | INDUSTRIAS RAVI S.A. | 49 | CONTROLADOR DE REFRIGERADOR | TEMPERATURA | CERTIFICADO: IBMETRO LP-CCT-1348;INSTRUMENTO: TERMOMETRO DIGITAL CON SENSOR TERMOPAR TIPO K; ALCANCE: DE -127 A 600; RESOLUCION: 0,1 ºC INMERSION TOTAL; MARCA: FLUKE; MODELO: 54 II; Nº SERIE:84530005; ID INTERNA: SC-20; FECHA DE CALIBRACION: 19/10/2017. | ADS36 | SACMI | 289 | M96/24420 | PM-IM-10 | 2017-09-18 | 2018-09-18 | 1
1377 | INDUSTRIAS RAVI S.A. | 49 | CONTROLADOR DE TEMPERATURA | TEMPERATURA | CERTIFICADO: IBMETRO LP-CCT-1348;INSTRUMENTO: TERMOMETRO DIGITAL CON SENSOR TERMOPAR TIPO K; ALCANCE: DE -127 A 600; RESOLUCION: 0,1 ºC INMERSION TOTAL; MARCA: FLUKE; MODELO: 54 II; Nº SERIE:84530005; ID INTERNA: SC-20; FECHA DE CALIBRACION: 19/10/2017. | ADS/36 | SACMI | 289 | M96/24420 | NO INDICA | 2016-08-04 | 2017-08-04 | 0 | 0
1378 | INDUSTRIAS RAVI S.A. | 49 | CONTROLADOR DE TEMPERATURA | TEMPERATURA | CERTIFICADO: IBMETRO LP-CCT-1348;INSTRUMENTO: TERMOMETRO DIGITAL CON SENSOR TERMOPAR TIPO K; ALCANCE: DE -127 A 600; RESOLUCION: 0,1 ºC INMERSION TOTAL; MARCA: FLUKE; MODELO: 54 II; Nº SERIE:84530005; ID INTERNA: SC-20; FECHA DE CALIBRACION: 19/10/2017. | TC4W | AUTONICS | 25 | TC4W-N4N | PM-IM-09 | 2017-09-18 | 2018-09-18 | 1 | 0
1379 | INDUSTRIAS RAVI S.A. | 49 | CONTROLADOR DE TEMPERATURA | TEMPERATURA | CERTIFICADO: IBMETRO LP-CCT-1348;INSTRUMENTO: TERMOMETRO DIGITAL CON SENSOR TERMOPAR TIPO K; ALCANCE: DE -127 A 600; RESOLUCION: 0,1 ºC INMERSION TOTAL; MARCA: FLUKE; MODELO: 54 II; Nº SERIE:84530005; ID INTERNA: SC-20; FECHA DE CALIBRACION: 19/10/2017. | FHMP | DIGIMEC | 93 | 55 112969-1600 | NO INDICA | 2017-09-18 | 2018-09-18 | 1 | 0
1380 | SKYPLUS | 82 | MULTIMETRO DIGITAL | ELÉCTRICA | CERTIFICADO: IBMETRO LP-CCE-0062-2017; INSTRUMENTO: MULTIMETRO PORTATIL; ALCANCE: VOLTAJE DC 1000, VOLTAJE AC 750, CORRIENTE DC 3A, CORRIENTE AC 3A, RESISTENCIA 100 Mohm; MARCA: HEWLETT PACKARD; MODELO: 34401A; Nº SERIE: US36017528; ID INTERNA: NO INDICA; FECHA DE CALIBRACION 03/11/2017. | TM-083 | TECMAN | 345 | NO INDICA | NO INDICA | 2017-08-10 | 2018-08-10 | 0
1380 | INDUSTRIAS RAVI S.A. | 49 | BALANZA DIGITAL | MASA | 3 PATRONES: 1.- CERTIFICADO: IBMETRO CB-CCM-0007-2017; INSTRUMENTO: PESA PATRON; MARCA: NO INDICA; MODELO: NO INDICA; Nº SERIE: NO INDICA; ID INTERNA: 5. 2.- CERTIFICADO: IBMETRO LP-CCM-0295-2017; INSTRUMENTO: PESAS PATRON (13 PIEZAS DE 1gr, 2gr(2), 5gr, 10gr, 20gr(2), 50gr, 100gr, 200gr(2), 500gr Y 1 kg; MARCA: OHAUS; MODELO: NO INDICA; Nº SERIE: NO INDICA; ID INTERNA: SC-27; FECHA DE CALIBRACION: 03/11/2017. 3.- CERTIFICADO: IBMETRO LP-CCM-0296-2017; INSTRUMENTO: PESAS PATRON (2 PESAS DE 1 kg Y 2 kg); MARCA: METRIL; MODELO: NO INDICA; Nº DE SERIE: NO INDICA; ID INTERNA: NO INDICA; FECHA DE CALIBRACION: 03/11/2017. | 2124-P10 | TOLEDO | 359 | 303789 | PF-IM-02 | 2017-09-29 | 2018-09-29 | 1 | 0
1381 | SKYPLUS | 82 | MULTIMETRO DIGITAL | ELÉCTRICA | CERTIFICADO: IBMETRO LP-CCE-0062-2017; INSTRUMENTO: MULTIMETRO PORTATIL; ALCANCE: VOLTAJE DC 1000, VOLTAJE AC 750, CORRIENTE DC 3A, CORRIENTE AC 3A, RESISTENCIA 100 Mohm; MARCA: HEWLETT PACKARD; MODELO: 34401A; Nº SERIE: US36017528; ID INTERNA: NO INDICA; FECHA DE CALIBRACION 03/11/2017. | DT-3800 | SZCEM | 340 | SA10 | NO INDICA | 2017-09-13 | 2018-09-13 | 1
1382 | SKYPLUS | 82 | MULTIMETRO DIGITAL | ELÉCTRICA | CERTIFICADO: IBMETRO LP-CCE-0062-2017; INSTRUMENTO: MULTIMETRO PORTATIL; ALCANCE: VOLTAJE DC 1000, VOLTAJE AC 750, CORRIENTE DC 3A, CORRIENTE AC 3A, RESISTENCIA 100 Mohm; MARCA: HEWLETT PACKARD; MODELO: 34401A; Nº SERIE: US36017528; ID INTERNA: NO INDICA; FECHA DE CALIBRACION 03/11/2017. | TSD030 | SZCEM | 340 | 1089010 | NO INDICA | 2017-08-11 | 2018-08-11 | 0
1383 | SKYPLUS | 82 | MULTIMETRO DIGITAL | ELÉCTRICA | CERTIFICADO: IBMETRO LP-CCE-0062-2017; INSTRUMENTO: MULTIMETRO PORTATIL; ALCANCE: VOLTAJE DC 1000, VOLTAJE AC 750, CORRIENTE DC 3A, CORRIENTE AC 3A, RESISTENCIA 100 Mohm; MARCA: HEWLETT PACKARD; MODELO: 34401A; Nº SERIE: US36017528; ID INTERNA: NO INDICA; FECHA DE CALIBRACION 03/11/2017. | MUT-33 | TRUPER | 366 | 11400554584 | NO INDICA | 2018-01-31 | 2019-01-31 | 1
1384 | SKYPLUS | 82 | MULTIMETRO DIGITAL | ELÉCTRICA | CERTIFICADO: IBMETRO LP-CCE-0062-2017; INSTRUMENTO: MULTIMETRO PORTATIL; ALCANCE: VOLTAJE DC 1000, VOLTAJE AC 750, CORRIENTE DC 3A, CORRIENTE AC 3A, RESISTENCIA 100 Mohm; MARCA: HEWLETT PACKARD; MODELO: 34401A; Nº SERIE: US36017528; ID INTERNA: NO INDICA; FECHA DE CALIBRACION 03/11/2017. | MUT-33 | TRUPER | 366 | H145105853 | NO INDICA | 2017-09-29 | 2018-09-29 | 1
1385 | SKYPLUS | 82 | MULTIMETRO DIGITAL | ELÉCTRICA | CERTIFICADO: IBMETRO LP-CCE-0062-2017; INSTRUMENTO: MULTIMETRO PORTATIL; ALCANCE: VOLTAJE DC 1000, VOLTAJE AC 750, CORRIENTE DC 3A, CORRIENTE AC 3A, RESISTENCIA 100 Mohm; MARCA: HEWLETT PACKARD; MODELO: 34401A; Nº SERIE: US36017528; ID INTERNA: NO INDICA; FECHA DE CALIBRACION 03/11/2017. | TS9205 | UYUSTOOLS | 375 | 10994511 | NO INDICA | 2017-08-02 | 2018-08-02 | 0
1386 | SKYPLUS | 82 | MULTIMETRO DIGITAL | ELÉCTRICA | CERTIFICADO: IBMETRO LP-CCE-0062-2017; INSTRUMENTO: MULTIMETRO PORTATIL; ALCANCE: VOLTAJE DC 1000, VOLTAJE AC 750, CORRIENTE DC 3A, CORRIENTE AC 3A, RESISTENCIA 100 Mohm; MARCA: HEWLETT PACKARD; MODELO: 34401A; Nº SERIE: US36017528; ID INTERNA: NO INDICA; FECHA DE CALIBRACION 03/11/2017. | VC-140 | VOLTCRAFT | 382 | 1050571526 | NO INDICA | 2017-09-12 | 2018-09-12 | 1
1387 | S.A.E. | 80 | AMPERIMETRO AC | ELÉCTRICA | CERTIFICADO: IBMETRO LP-CCE-0062-2017; INSTRUMENTO: MULTIMETRO PORTATIL; ALCANCE: VOLTAJE DC 1000, VOLTAJE AC 750, CORRIENTE DC 3A, CORRIENTE AC 3A, RESISTENCIA 100 Mohm; MARCA: HEWLETT PACKARD; MODELO: 34401A; Nº SERIE: US36017528; ID INTERNA: NO INDICA; FECHA DE CALIBRACION 03/11/2017. | 643 | WESTON | 386 | 41967 | LB00562 | 2016-08-15 | 2017-08-15 | 0
1388 | LINEA AEREA ECOJET | 58 | WASHER COMPRESSOR ENGINA | PRESION | CERTIFICADO: IBMETRO LP-CCP-0577-2017; INSTRUMENTO: CALIBRADOR DE PRESION; ALCANCE: HASTA 10000; RESOLUCION: d=0,1 PSI; MARCA: AMETEK; MODELO: NO INDICA; Nº SERIE: 003467-00196; ID INTERNA: SC-70; FECHA DE CALIBRACION: 23/10/2017. | 08-4049-0013 | NO INDICA | 396 | 8335150702 | MMECO15-341 | 2017-09-01 | 2018-09-01 | 0 | 0
1389 | MINERA SAN CRISTOBAL | 63 | MULTIMETRO DIGITAL | ELÉCTRICA | CERTIFICADO: IBMETRO LP-CCE-0062-2017; INSTRUMENTO: MULTIMETRO PORTATIL; ALCANCE: VOLTAJE DC 1000, VOLTAJE AC 750, CORRIENTE DC 3A, CORRIENTE AC 3A, RESISTENCIA 100 Mohm; MARCA: HEWLETT PACKARD; MODELO: 34401A; Nº SERIE: US36017528; ID INTERNA: NO INDICA; FECHA DE CALIBRACION 03/11/2017. | 115 | FLUKE | 126 | 18051935 | NO INDICA | 2016-08-22 | 2017-08-22 | 0
1391 | SKYPLUS | 82 | MANOMETRO DIGITAL | PRESION | CERTIFICADO: IBMETRO LP-CCP-0577-2017; INSTRUMENTO: CALIBRADOR DE PRESION; ALCANCE: HASTA 10000; RESOLUCION: d=0,1 PSI; MARCA: AMETEK; MODELO: NO INDICA; Nº SERIE: 003467-00196; ID INTERNA: SC-70; FECHA DE CALIBRACION: 23/10/2017. | MGA-100-A-9V-R | SSI TECHNOLOGIES | 320 | 120316074 | NO INDICA | 2018-05-03 | 2019-05-03 | 1
1392 | BOLIVIANA DE AVIACIÓN | 7 | REGISTRADOR DE TEMPERATURA Y HUMEDAD | TEMPERATURA | CERTIFICADO: IBMETRO LP-CCH-0582-2017; INSTRUMENTO: TERMOHIGROMETRO DIGITAL; ALCANCE: HUMEDAD DESDE 10% HASTA 90%, TEMPERATURA DESDE -10ºC HASTA 50 ºC; RESOLUCION: HUMEDAD 0,1%, TEMPERATURA 0,1ºC; MARCA: FLUKE; MODELO: 971; Nº SERIE: NO INDICA; ID INTERNA: SC-21; FECHA DE CALIBRACION: 19/10/2017. | 174H | TESTO | 357 | 36347476 | BOA-H-83477 | 2018-03-21 | 2019-03-21 | 1 | 0
1393 | BOLIVIANA DE AVIACIÓN | 7 | REGISTRADOR DE TEMPERATURA Y HUMEDAD | TEMPERATURA | CERTIFICADO: IBMETRO LP-CCH-0582-2017; INSTRUMENTO: TERMOHIGROMETRO DIGITAL; ALCANCE: HUMEDAD DESDE 10% HASTA 90%, TEMPERATURA DESDE -10ºC HASTA 50 ºC; RESOLUCION: HUMEDAD 0,1%, TEMPERATURA 0,1ºC; MARCA: FLUKE; MODELO: 971; Nº SERIE: NO INDICA; ID INTERNA: SC-21; FECHA DE CALIBRACION: 19/10/2017. | 174H | TESTO | 357 | 36693743 | BOA-H-83479 | 2018-03-21 | 2019-03-21 | 1 | 0
1394 | AMASZONAS S.A. | 5 | TENSIOMETRO | TENSIÓN | CERTIFICADO: IBMETRO CC-LM-425-2013; INSTRUMENTO: PESAS PATRON (2 PESAS DE 1 Y 2 kg); MARCA: METRIL; MODELO: NO INDICA; Nº SERIE: NO INDICA; ID INTERNA: NO INDICA; FECHA DE CALIBRACION: 16/05/2013. | T60-1001-C8-1A | PACIFIC SCIENTIFIC | 252 | 7789 | NO INDICA | 2017-10-23 | 2018-10-23 | 1 | 0
1395 | AMASZONAS S.A. | 5 | BALANZA DIGITAL | MASA | 3 PATRONES: 1.- CERTIFICADO: IBMETRO CB-CCM-0007-2017; INSTRUMENTO: PESA PATRON; MARCA: NO INDICA; MODELO: NO INDICA; Nº SERIE: NO INDICA; ID INTERNA: 5. 2.- CERTIFICADO: IBMETRO LP-CCM-0295-2017; INSTRUMENTO: PESAS PATRON (13 PIEZAS DE 1gr, 2gr(2), 5gr, 10gr, 20gr(2), 50gr, 100gr, 200gr(2), 500gr Y 1 kg; MARCA: OHAUS; MODELO: NO INDICA; Nº SERIE: NO INDICA; ID INTERNA: SC-27; FECHA DE CALIBRACION: 03/11/2017. 3.- CERTIFICADO: IBMETRO LP-CCM-0296-2017; INSTRUMENTO: PESAS PATRON (2 PESAS DE 1 kg Y 2 kg); MARCA: METRIL; MODELO: NO INDICA; Nº DE SERIE: NO INDICA; ID INTERNA: NO INDICA; FECHA DE CALIBRACION: 03/11/2017. | 2098/61 | TOLEDO | 359 | 10808512 | NO INDICA | 2018-04-02 | 2019-04-02 | 1 | 0
1397 | LINEA AEREA ECOJET | 58 | TORQUE SCREWDRIVE | TORQUE | CERTIFICADO: IBMETRO LP-CCM-0295-2017; INSTRUMENTO: PESAS PATRON (13 PESAS, 1gr, 2gr(2), 5gr, 10gr, 20gr(2), 50 gr, 100 gr, 200gr (2), 500gr y 1kg); MARCA: OHAUS; MODELO: NO INDICA; Nº SERIE: NO INDICA; ID INTERNA: SC-27; FECHA DE CALIBRACION: 03/11/2017. | GLK060E | KTC | 193 | 1686 | MMECO15-337 | 2017-12-29 | 2018-12-29 | 1 | 0
1398 | LINEA AEREA ECOJET | 58 | TORQUE SCREWDRIVE | TORQUE | CERTIFICADO: IBMETRO LP-CCM-0295-2017; INSTRUMENTO: PESAS PATRON (13 PESAS, 1gr, 2gr(2), 5gr, 10gr, 20gr(2), 50 gr, 100 gr, 200gr (2), 500gr y 1kg); MARCA: OHAUS; MODELO: NO INDICA; Nº SERIE: NO INDICA; ID INTERNA: SC-27; FECHA DE CALIBRACION: 03/11/2017. | GLK0500E | KTC | 193 | 2061 | MMECO15-337A | 2017-12-29 | 2018-12-29 | 1 | 0
1399 | LINEA AEREA ECOJET | 58 | PROTRACTOR | DIMENCIONAL | CERTIFICADO: IBMETRO LP-CCD-0906-2017; INSTRUMENTO: BLOQUES CALIBRE (12 UNIDADES) ACERO; MARCA: MITUTOYO; MODELO: NO INDICA; Nº SERIE: 990113; ID INTERNA: NO INDICA; FECHA DE CALIBRACION: 31/10/2017. | TR31-101 | AEROSTAR S.A. | 11 | 8354 | MMECO-16-360-1 | 2017-09-26 | 2018-09-26 | 1 | 0
1400 | PLASTIFORTE | 72 | CALIBRADOR DIGITAL | DIMENCIONAL | CERTIFICADO: IBMETRO CC-LD-686-2015; INSTRUMENTO: JUEGO DE BLOQUES CALIBRE ACERO; MARCA: MITUTOYO; MODELO: NO INDICA; Nº SERIE: 990113; ID INTERNA: NO INDICA; FECHA DE CALIBRACION: 25/09/2015. | 500-196-303 | MITUTOYO | 228 | 15901406 | NO INDICA | 2016-09-09 | 2017-09-09 | 0 | 0
1401 | PLASTIFORTE | 72 | CALIBRADOR DIGITAL | DIMENCIONAL | CERTIFICADO: IBMETRO CC-LD-686-2015; INSTRUMENTO: JUEGO DE BLOQUES CALIBRE ACERO; MARCA: MITUTOYO; MODELO: NO INDICA; Nº SERIE: 990113; ID INTERNA: NO INDICA; FECHA DE CALIBRACION: 25/09/2015. | 799ª-12-300 | STARRET | 327 | 13-490141 | CC-21 | 2016-09-09 | 2017-09-09 | 0 | 0
1402 | FANACIM | 29 | MANOMETRO | PRESION | CERTIFICADO: IBMETRO LP-CCP-0577-2017; INSTRUMENTO: CALIBRADOR DE PRESION; ALCANCE: HASTA 10000; RESOLUCION: d=0,1 PSI; MARCA: AMETEK; MODELO: NO INDICA; Nº SERIE: 003467-00196; ID INTERNA: SC-70; FECHA DE CALIBRACION: 23/10/2017. | 0-500 | NO INDICA | 396 | NO INDICA | NO INDICA | 2017-10-31 | 2018-10-31 | 1 | 0
1403 | LINEA AEREA ECOJET | 58 | MANOMETRO | PRESION | CERTIFICADO: IBMETRO LP-CCP-0577-2017; INSTRUMENTO: CALIBRADOR DE PRESION; ALCANCE: HASTA 10000; RESOLUCION: d=0,1 PSI; MARCA: AMETEK; MODELO: NO INDICA; Nº SERIE: 003467-00196; ID INTERNA: SC-70; FECHA DE CALIBRACION: 23/10/2017. | 27772 | HTL | 162 | 19 | MMECO-15314 | 2016-09-15 | 2017-09-15 | 0 | 0
1404 | FANACIM | 29 | MANOMETRO | PRESION | CERTIFICADO: IBMETRO LP-CCP-0577-2017; INSTRUMENTO: CALIBRADOR DE PRESION; ALCANCE: HASTA 10000; RESOLUCION: d=0,1 PSI; MARCA: AMETEK; MODELO: NO INDICA; Nº SERIE: 003467-00196; ID INTERNA: SC-70; FECHA DE CALIBRACION: 23/10/2017. | 0-900 | GE | 139 | NO INDICA | NO INDICA | 2017-10-31 | 2018-10-31 | 1 | 0
1406 | S.A.E. | 80 | BOMBA MEC | PRESION | CERTIFICADO: IBMETRO LP-CCP-0577-2017; INSTRUMENTO: CALIBRADOR DE PRESION; ALCANCE: HASTA 10000; RESOLUCION: d=0,1 PSI; MARCA: AMETEK; MODELO: NO INDICA; Nº SERIE: 003467-00196; ID INTERNA: SC-70; FECHA DE CALIBRACION: 23/10/2017. | MFR-25039-002 | AEROWEST | 12 | 07482ASSY2C6395G03 | NO INDICA | 2016-09-20 | 2017-09-20 | 0
1407 | AIR BP BOLIVIA S.A. | 4 | LLAVE DE TORQUE | TORQUE | CERTIFICADO: FABRICANTE S/N; INTRUMENTO: TORQUE TESTER; ALCANCE: DE 60 A 600 ft. Lb; MARCA: SNAP-ON; MODELO: QC4ETT600; Nº SERIE: 0411480005; ID INTERNA: NO INDICA; FECHA DE CALIBRACION: 08/23/2011. | TQM 100 | UYUSTOOLS | 375 | 476119 | NO INDICA | 2016-09-23 | 2017-09-23 | 0 | 0
1408 | AIR BP BOLIVIA S.A. | 4 | LLAVE DE TORQUE | DIMENCIONAL | CERTIFICADO: CAMPUS MC-T-402; INSTRUMENTO: TORQUE TESTER; MARCA: SNAP-ON; MODELO: QC4ETT600; Nº SERIE: 0411450005;ID INTERNA: NO INDICA; FECHA DE CALIBRACION: 04/06/2015 | TQM 100 | UYUSTOOLS | 375 | 476119 | NO INDICA | 2016-09-23 | 2017-09-23 | 0
1409 | AIR BP BOLIVIA S.A. | 4 | MULTIMETRO DIGITAL | ELÉCTRICA | CERTIFICADO: IBMETRO LP-CCE-0062-2017; INSTRUMENTO: MULTIMETRO PORTATIL; ALCANCE: VOLTAJE DC 1000, VOLTAJE AC 750, CORRIENTE DC 3A, CORRIENTE AC 3A, RESISTENCIA 100 Mohm; MARCA: HEWLETT PACKARD; MODELO: 34401A; Nº SERIE: US36017528; ID INTERNA: NO INDICA; FECHA DE CALIBRACION 03/11/2017. | 1009 | KYORITSU | 195 | 350505 | NO INDICA | 2016-09-26 | 2017-09-26 | 0 | 0
1410 | AIR BP BOLIVIA S.A. | 4 | MULTIMETRO DIGITAL | ELÉCTRICA | CERTIFICADO: IBMETRO LP-CCE-0062-2017; INSTRUMENTO: MULTIMETRO PORTATIL; ALCANCE: VOLTAJE DC 1000, VOLTAJE AC 750, CORRIENTE DC 3A, CORRIENTE AC 3A, RESISTENCIA 100 Mohm; MARCA: HEWLETT PACKARD; MODELO: 34401A; Nº SERIE: US36017528; ID INTERNA: NO INDICA; FECHA DE CALIBRACION 03/11/2017. | 1009 | KYORITSU | 195 | 0350505 | NO INDICA | 2016-09-26 | 2017-09-26 | 0
1411 | ELIAS SAUCEDO | 19 | RELOJ COMPARADOR | DIMENCIONAL | CERTIFICADO: IBMETRO CC-LD-689-2015; INSTRUMENTO: CALIBRADOR DE RELOJES COMPARADORES; ALCANCE: 25 mm; RESOLUCION: d=0,001 mm; MARCA: MITUTOYO; MODELO: NO INDICA; Nº DE SERIE: 600472; ID INTERNA: NO INDICA; FECHA DE CALIBRACION: 28/09/2015. | 282 | AMES | 17 | NO INDICA | W-207 | 2016-09-29 | 2017-09-29 | 0 | 0
1412 | ELIAS SAUCEDO | 19 | RELOJ COMPARADOR | TIEMPO Y FRECUENCIA | CERTIFICADO: IBMETRO CC-LD-689-2015; INSTRUMENTO: CALIBRADOR DE RELOJES COMPARADORES; ALCANCE: 25 mm; RESOLUCION: d=0,001 mm; MARCA: MITUTOYO; MODELO: NO INDICA; Nº DE SERIE: 600472; ID INTERNA: NO INDICA; FECHA DE CALIBRACION: 28/09/2015. | 282 | AMES | 17 | NO INDICA | W-207 | 2016-09-29 | 2017-09-29 | 0
1413 | LOSANTY (Gamboa) | 59 | CALIBRADOR DIGITAL | DIMENCIONAL | CERTIFICADO: IBMETRO CC-LD-686-2015; INSTRUMENTO: JUEGO DE BLOQUES CALIBRE ACERO; MARCA: MITUTOYO; MODELO: NO INDICA; Nº SERIE: 990113; ID INTERNA: NO INDICA; FECHA DE CALIBRACION: 25/09/2015. | 0-150 | TRUPER | 366 | NO INDICA | NO INDICA | 2017-10-05 | 2018-10-05 | 1
1414 | JOSE LUIS ROCHA | 55 | MICROMETRO ANALOGICO | DIMENCIONAL | CERTIFICADO: IBMETRO LP-CCD-0906-2017; INSTRUMENTO: BLOQUES CALIBRE (12 UNIDADES) ACERO; MARCA: MITUTOYO; MODELO: NO INDICA; Nº SERIE: 990113; ID INTERNA: NO INDICA; FECHA DE CALIBRACION: 31/10/2017. | CSN251420 | SOMET | 313 | NO INDICA | AL-213 | 2016-09-30 | 2017-09-30 | 0 | 0
1415 | JOSE LUIS ROCHA | 55 | MICROMETRO ANALOGICO | DIMENCIONAL | CERTIFICADO: IBMETRO LP-CCD-0906-2017; INSTRUMENTO: BLOQUES CALIBRE (12 UNIDADES) ACERO; MARCA: MITUTOYO; MODELO: NO INDICA; Nº SERIE: 990113; ID INTERNA: NO INDICA; FECHA DE CALIBRACION: 31/10/2017. | CSN251420 | SOMET | 313 | NO INDICA | AL-123 | 2016-09-30 | 2017-09-30 | 0
1416 | BOLIVIANA DE AVIACIÓN | 7 | TERMOMETRO DIGITAL | TEMPERATURA | CERTIFICADO: IBMETRO LP-CCT-1348;INSTRUMENTO: TERMOMETRO DIGITAL CON SENSOR TERMOPAR TIPO K; ALCANCE: DE -127 A 600; RESOLUCION: 0,1 ºC INMERSION TOTAL; MARCA: FLUKE; MODELO: 54 II; Nº SERIE:84530005; ID INTERNA: SC-20; FECHA DE CALIBRACION: 19/10/2017. | 450 | DORIC | 101 | 12120028 | BOA-H-82932 | 2017-12-05 | 2018-12-05 | 1 | 0
1418 | AMASZONAS S.A. | 5 | CLAMP METER | ELÉCTRICA | CERTIFICADO: IBMETRO LP-CCE-0062-2017; INSTRUMENTO: MULTIMETRO PORTATIL; ALCANCE: VOLTAJE DC 1000, VOLTAJE AC 750, CORRIENTE DC 3A, CORRIENTE AC 3A, RESISTENCIA 100 Mohm; MARCA: HEWLETT PACKARD; MODELO: 34401A; Nº SERIE: US36017528; ID INTERNA: NO INDICA; FECHA DE CALIBRACION 03/11/2017. | 82369 | CRAFTSMAN | 83 | 140907428 | Z8-063 | 2016-10-10 | 2017-10-10 | 0
1419 | AMASZONAS S.A. | 5 | MANOMETRO INFLADO DE RUEDA | PRESION | CERTIFICADO: IBMETRO LP-CCP-0577-2017; INSTRUMENTO: CALIBRADOR DE PRESION; ALCANCE: HASTA 10000; RESOLUCION: d=0,1 PSI; MARCA: AMETEK; MODELO: NO INDICA; Nº SERIE: 003467-00196; ID INTERNA: SC-70; FECHA DE CALIBRACION: 23/10/2017. | 0-290 | BADOTHERM | 29 | NO INDICA | NO INDICA | 2016-10-13 | 2017-10-13 | 0 | 0
1420 | AMASZONAS S.A. | 5 | LLAVE DE TORQUE | TORQUE | CERTIFICADO: FABRICANTE S/N; INTRUMENTO: TORQUE TESTER; ALCANCE: DE 60 A 600 ft. Lb; MARCA: SNAP-ON; MODELO: QC4ETT600; Nº SERIE: 0411480005; ID INTERNA: NO INDICA; FECHA DE CALIBRACION: 08/23/2011. | QD1R50 | SNAP ON | 310 | 10204551 | NO INDICA | 2017-10-19 | 2018-10-19 | 1 | 0
1421 | AMASZONAS S.A. | 5 | MICROMETRO DIGITAL | DIMENCIONAL | CERTIFICADO: IBMETRO LP-CCD-0906-2017; INSTRUMENTO: BLOQUES CALIBRE (12 UNIDADES) ACERO; MARCA: MITUTOYO; MODELO: NO INDICA; Nº SERIE: 990113; ID INTERNA: NO INDICA; FECHA DE CALIBRACION: 31/10/2017. | 0-25 | DIGIMESS | 94 | 60688930 | NO INDICA | 2018-04-13 | 2019-04-13 | 1 | 0
1422 | AMASZONAS S.A. | 5 | DINAMOMETRO | FUERZA | 2 PATRONES: 1.- CERTIFICADO: IBMETRO CC-LM-325-2015; INSTRUMENTO: PESAS PATRON (2 PESAS DE 1 Y 2 Kg); MARCA: OHAUS; MODELO: NO INDICA; Nº SERIE: NO INDICA; ID INTERNA: NO INDICA; FECHA DE CALIBRACION: 23/09/2015. 2.- CERTIFICADO: IBMETRO CC-LM-CBA-0003-2015; INSTRUMENTO: PESA PATRON DE 20 Kg; MARCA: NO INDICA; MODELO: NO INDICA; Nº SERIE: 5; ID INTERNA: NO INDICA; FECHA DE CALIBRACION: 15/12/2015. | 0-100 | FERTON | 122 | NO INDICA | NO INDICA | 2018-04-25 | 2019-04-25 | 1
1423 | AMASZONAS S.A. | 5 | TRUE RMS MULTIMETER | ELÉCTRICA | CERTIFICADO: IBMETRO LP-CCE-0062-2017; INSTRUMENTO: MULTIMETRO PORTATIL; ALCANCE: VOLTAJE DC 1000, VOLTAJE AC 750, CORRIENTE DC 3A, CORRIENTE AC 3A, RESISTENCIA 100 Mohm; MARCA: HEWLETT PACKARD; MODELO: 34401A; Nº SERIE: US36017528; ID INTERNA: NO INDICA; FECHA DE CALIBRACION 03/11/2017. | 87V | FLUKE | 126 | 24060327 | Z8-040 | 2018-04-04 | 2019-04-04 | 1
1424 | BOLIVIANA DE AVIACIÓN | 7 | LLAVE DE TORQUE | TORQUE | CERTIFICADO: FABRICANTE S/N; INTRUMENTO: TORQUE TESTER; ALCANCE: DE 60 A 600 ft. Lb; MARCA: SNAP-ON; MODELO: QC4ETT600; Nº SERIE: 0411480005; ID INTERNA: NO INDICA; FECHA DE CALIBRACION: 08/23/2011. | QD1R200 | SNAP ON | 310 | 114005016 | BOA-H-83027 | 2017-10-13 | 2018-10-13 | 1 | X
1425 | BOLIVIANA DE AVIACIÓN | 7 | LLAVE DE TORQUE | TORQUE | CERTIFICADO: FABRICANTE S/N; INTRUMENTO: TORQUE TESTER; ALCANCE: DE 60 A 600 ft. Lb; MARCA: SNAP-ON; MODELO: QC4ETT600; Nº SERIE: 0411480005; ID INTERNA: NO INDICA; FECHA DE CALIBRACION: 08/23/2011. | QD1R200 | SNAP ON | 310 | 114004933 | BOA-H-83026 | 2017-10-13 | 2018-10-13 | 1 | 0
1426 | BOLIVIANA DE AVIACIÓN | 7 | MANOMETRO REGULADOR 1 | PRESION | CERTIFICADO: IBMETRO LP-CCP-0577-2017; INSTRUMENTO: CALIBRADOR DE PRESION; ALCANCE: HASTA 10000; RESOLUCION: d=0,1 PSI; MARCA: AMETEK; MODELO: NO INDICA; Nº SERIE: 003467-00196; ID INTERNA: SC-70; FECHA DE CALIBRACION: 23/10/2017. | BU-2581-AQ | USG | 371 | NO INDICA | NO INDICA | 2016-10-17 | 2017-10-17 | 0 | 0
1427 | BOLIVIANA DE AVIACIÓN | 7 | MANOMETRO REGULADOR 2 | PRESION | CERTIFICADO: IBMETRO LP-CCP-0577-2017; INSTRUMENTO: CALIBRADOR DE PRESION; ALCANCE: HASTA 10000; RESOLUCION: d=0,1 PSI; MARCA: AMETEK; MODELO: NO INDICA; Nº SERIE: 003467-00196; ID INTERNA: SC-70; FECHA DE CALIBRACION: 23/10/2017. | BU-2581-AT | USG | 371 | NO INDICA | NO INDICA | 2016-10-17 | 2017-10-17 | 0 | 0
1428 | BOLIVIANA DE AVIACIÓN | 7 | MANOMETRO REGULADOR LP | PRESION | CERTIFICADO: IBMETRO LP-CCP-0577-2017; INSTRUMENTO: CALIBRADOR DE PRESION; ALCANCE: HASTA 10000; RESOLUCION: d=0,1 PSI; MARCA: AMETEK; MODELO: NO INDICA; Nº SERIE: 003467-00196; ID INTERNA: SC-70; FECHA DE CALIBRACION: 23/10/2017. | 0-200 | RL | 287 | NO INDICA | NO INDICA | 2016-10-17 | 2017-10-17 | 0 | 0
1429 | BOLIVIANA DE AVIACIÓN | 7 | MANOMETRO REGULADOR HP | PRESION | CERTIFICADO: IBMETRO LP-CCP-0577-2017; INSTRUMENTO: CALIBRADOR DE PRESION; ALCANCE: HASTA 10000; RESOLUCION: d=0,1 PSI; MARCA: AMETEK; MODELO: NO INDICA; Nº SERIE: 003467-00196; ID INTERNA: SC-70; FECHA DE CALIBRACION: 23/10/2017. | 0-4000 | UL | 367 | NO INDICA | NO INDICA | 2016-10-17 | 2017-10-17 | 0 | 0
1431 | INPEBOL S.R.L | 53 | MEDIDOR DE ESPESORES | DIMENCIONAL | CERTIFICADO: IBMETRO CC-LD-689-2015; INSTRUMENTO: CALIBRADOR DE RELOJES COMPARADORES; ALCANCE: 25 mm; RESOLUCION: d=0,001 mm; MARCA: MITUTOYO; MODELO: NO INDICA; Nº DE SERIE: 600472; ID INTERNA: NO INDICA; FECHA DE CALIBRACION: 28/09/2015. | TM130D | TECMAN | 345 | 014868 | NO INDICA | 2016-10-27 | 2017-10-27 | 0
1432 | COBOCE HORMIGON | 13 | HORNO ELECTRICO | TEMPERATURA | CERTIFICADO: IBMETRO LP-CCT-1348;INSTRUMENTO: TERMOMETRO DIGITAL CON SENSOR TERMOPAR TIPO K; ALCANCE: DE -127 A 600; RESOLUCION: 0,1 ºC INMERSION TOTAL; MARCA: FLUKE; MODELO: 54 II; Nº SERIE:84530005; ID INTERNA: SC-20; FECHA DE CALIBRACION: 19/10/2017. | STX-1A | PYS EQUIPOS | 269 | 15744 | WI-571 | 2016-10-28 | 2017-10-28 | 0 | 0
1433 | MITBOL S.R.L. | 65 | HOLIDAY DETECTOR | ELÉCTRICA | CERTIFICADO: IBMETRO LP-CCE-0062-2017; INSTRUMENTO: MULTIMETRO PORTATIL; ALCANCE: VOLTAJE DC 1000, VOLTAJE AC 750, CORRIENTE DC 3A, CORRIENTE AC 3A, RESISTENCIA 100 Mohm; MARCA: HEWLETT PACKARD; MODELO: 34401A; Nº SERIE: US36017528; ID INTERNA: NO INDICA; FECHA DE CALIBRACION 03/11/2017. | D280-T-KIT | ELCOMETER | 112 | PJ02805 | MTB-01 | 2016-11-10 | 2017-11-10 | 0 | 0
1434 | HELIMAR | 40 | MANOMETRO | PRESION | CERTIFICADO: IBMETRO LP-CCP-0577-2017; INSTRUMENTO: CALIBRADOR DE PRESION; ALCANCE: HASTA 10000; RESOLUCION: d=0,1 PSI; MARCA: AMETEK; MODELO: NO INDICA; Nº SERIE: 003467-00196; ID INTERNA: SC-70; FECHA DE CALIBRACION: 23/10/2017. | GSH-001 | MARSHALL EXCEL STAR | 215 | NO INDICA | NO INDICA | 2016-11-15 | 2017-11-15 | 0 | 0
1435 | HELIMAR | 40 | MANOMETRO | PRESION | CERTIFICADO: IBMETRO LP-CCP-0577-2017; INSTRUMENTO: CALIBRADOR DE PRESION; ALCANCE: HASTA 10000; RESOLUCION: d=0,1 PSI; MARCA: AMETEK; MODELO: NO INDICA; Nº SERIE: 003467-00196; ID INTERNA: SC-70; FECHA DE CALIBRACION: 23/10/2017. | 5G | WIKA | 388 | AER 15001 | NO INDICA | 2016-11-15 | 2017-11-15 | 0 | 0
1437 | S.A.E. | 80 | BALANZA ELECTRONICA | MASA | 3 PATRONES: 1.- CERTIFICADO: IBMETRO CB-CCM-0007-2017; INSTRUMENTO: PESA PATRON; MARCA: NO INDICA; MODELO: NO INDICA; Nº SERIE: NO INDICA; ID INTERNA: 5. 2.- CERTIFICADO: IBMETRO LP-CCM-0295-2017; INSTRUMENTO: PESAS PATRON (13 PIEZAS DE 1gr, 2gr(2), 5gr, 10gr, 20gr(2), 50gr, 100gr, 200gr(2), 500gr Y 1 kg; MARCA: OHAUS; MODELO: NO INDICA; Nº SERIE: NO INDICA; ID INTERNA: SC-27; FECHA DE CALIBRACION: 03/11/2017. 3.- CERTIFICADO: IBMETRO LP-CCM-0296-2017; INSTRUMENTO: PESAS PATRON (2 PESAS DE 1 kg Y 2 kg); MARCA: METRIL; MODELO: NO INDICA; Nº DE SERIE: NO INDICA; ID INTERNA: NO INDICA; FECHA DE CALIBRACION: 03/11/2017. | AC30-60 | INTERCOMP | 171 | 26012433 | 1 | 2016-11-15 | 2017-11-15 | 0
1438 | S.A.E. | 80 | BALANZA ELECTRONICA | MASA | 3 PATRONES: 1.- CERTIFICADO: IBMETRO CB-CCM-0007-2017; INSTRUMENTO: PESA PATRON; MARCA: NO INDICA; MODELO: NO INDICA; Nº SERIE: NO INDICA; ID INTERNA: 5. 2.- CERTIFICADO: IBMETRO LP-CCM-0295-2017; INSTRUMENTO: PESAS PATRON (13 PIEZAS DE 1gr, 2gr(2), 5gr, 10gr, 20gr(2), 50gr, 100gr, 200gr(2), 500gr Y 1 kg; MARCA: OHAUS; MODELO: NO INDICA; Nº SERIE: NO INDICA; ID INTERNA: SC-27; FECHA DE CALIBRACION: 03/11/2017. 3.- CERTIFICADO: IBMETRO LP-CCM-0296-2017; INSTRUMENTO: PESAS PATRON (2 PESAS DE 1 kg Y 2 kg); MARCA: METRIL; MODELO: NO INDICA; Nº DE SERIE: NO INDICA; ID INTERNA: NO INDICA; FECHA DE CALIBRACION: 03/11/2017. | AC30-60 | INTERCOMP | 171 | 20012435 | NO INDICA | 2016-11-15 | 2017-11-15 | 0
1439 | S.A.E. | 80 | BALANZA ELECTRONICA | MASA | 3 PATRONES: 1.- CERTIFICADO: IBMETRO CB-CCM-0007-2017; INSTRUMENTO: PESA PATRON; MARCA: NO INDICA; MODELO: NO INDICA; Nº SERIE: NO INDICA; ID INTERNA: 5. 2.- CERTIFICADO: IBMETRO LP-CCM-0295-2017; INSTRUMENTO: PESAS PATRON (13 PIEZAS DE 1gr, 2gr(2), 5gr, 10gr, 20gr(2), 50gr, 100gr, 200gr(2), 500gr Y 1 kg; MARCA: OHAUS; MODELO: NO INDICA; Nº SERIE: NO INDICA; ID INTERNA: SC-27; FECHA DE CALIBRACION: 03/11/2017. 3.- CERTIFICADO: IBMETRO LP-CCM-0296-2017; INSTRUMENTO: PESAS PATRON (2 PESAS DE 1 kg Y 2 kg); MARCA: METRIL; MODELO: NO INDICA; Nº DE SERIE: NO INDICA; ID INTERNA: NO INDICA; FECHA DE CALIBRACION: 03/11/2017. | AC30-60 | INTERCOMP | 171 | 25012517 | 4 | 2016-11-15 | 2017-11-15 | 0
1440 | S.A.E. | 80 | BALANZA ELECTRONICA | MASA | 3 PATRONES: 1.- CERTIFICADO: IBMETRO CB-CCM-0007-2017; INSTRUMENTO: PESA PATRON; MARCA: NO INDICA; MODELO: NO INDICA; Nº SERIE: NO INDICA; ID INTERNA: 5. 2.- CERTIFICADO: IBMETRO LP-CCM-0295-2017; INSTRUMENTO: PESAS PATRON (13 PIEZAS DE 1gr, 2gr(2), 5gr, 10gr, 20gr(2), 50gr, 100gr, 200gr(2), 500gr Y 1 kg; MARCA: OHAUS; MODELO: NO INDICA; Nº SERIE: NO INDICA; ID INTERNA: SC-27; FECHA DE CALIBRACION: 03/11/2017. 3.- CERTIFICADO: IBMETRO LP-CCM-0296-2017; INSTRUMENTO: PESAS PATRON (2 PESAS DE 1 kg Y 2 kg); MARCA: METRIL; MODELO: NO INDICA; Nº DE SERIE: NO INDICA; ID INTERNA: NO INDICA; FECHA DE CALIBRACION: 03/11/2017. | AC30-60 | INTERCOMP | 171 | 25012527 | 14 | 2016-11-16 | 2017-11-16 | 0
1441 | S.A.E. | 80 | BALANZA ELECTRONICA | MASA | 3 PATRONES: 1.- CERTIFICADO: IBMETRO CB-CCM-0007-2017; INSTRUMENTO: PESA PATRON; MARCA: NO INDICA; MODELO: NO INDICA; Nº SERIE: NO INDICA; ID INTERNA: 5. 2.- CERTIFICADO: IBMETRO LP-CCM-0295-2017; INSTRUMENTO: PESAS PATRON (13 PIEZAS DE 1gr, 2gr(2), 5gr, 10gr, 20gr(2), 50gr, 100gr, 200gr(2), 500gr Y 1 kg; MARCA: OHAUS; MODELO: NO INDICA; Nº SERIE: NO INDICA; ID INTERNA: SC-27; FECHA DE CALIBRACION: 03/11/2017. 3.- CERTIFICADO: IBMETRO LP-CCM-0296-2017; INSTRUMENTO: PESAS PATRON (2 PESAS DE 1 kg Y 2 kg); MARCA: METRIL; MODELO: NO INDICA; Nº DE SERIE: NO INDICA; ID INTERNA: NO INDICA; FECHA DE CALIBRACION: 03/11/2017. | AC30-60 | INTERCOMP | 171 | 24012423 | 3 | 2016-11-16 | 2017-11-16 | 0
1442 | S.A.E. | 80 | BALANZA ELECTRONICA | MASA | 3 PATRONES: 1.- CERTIFICADO: IBMETRO CB-CCM-0007-2017; INSTRUMENTO: PESA PATRON; MARCA: NO INDICA; MODELO: NO INDICA; Nº SERIE: NO INDICA; ID INTERNA: 5. 2.- CERTIFICADO: IBMETRO LP-CCM-0295-2017; INSTRUMENTO: PESAS PATRON (13 PIEZAS DE 1gr, 2gr(2), 5gr, 10gr, 20gr(2), 50gr, 100gr, 200gr(2), 500gr Y 1 kg; MARCA: OHAUS; MODELO: NO INDICA; Nº SERIE: NO INDICA; ID INTERNA: SC-27; FECHA DE CALIBRACION: 03/11/2017. 3.- CERTIFICADO: IBMETRO LP-CCM-0296-2017; INSTRUMENTO: PESAS PATRON (2 PESAS DE 1 kg Y 2 kg); MARCA: METRIL; MODELO: NO INDICA; Nº DE SERIE: NO INDICA; ID INTERNA: NO INDICA; FECHA DE CALIBRACION: 03/11/2017. | AC30-60 | INTERCOMP | 171 | 25012523 | 10 | 2016-11-16 | 2017-11-16 | 0
1443 | MITBOL S.R.L. | 65 | LLAVE DE TORQUE | TORQUE | CERTIFICADO: FABRICANTE S/N; INTRUMENTO: TORQUE TESTER; ALCANCE: DE 60 A 600 ft. Lb; MARCA: SNAP-ON; MODELO: QC4ETT600; Nº SERIE: 0411480005; ID INTERNA: NO INDICA; FECHA DE CALIBRACION: 08/23/2011. | QD4R600 | SNAP ON | 310 | 215600885 | NO INDICA | 2016-11-14 | 2017-11-14 | 0 | 0
1444 | MITBOL S.R.L. | 65 | LLAVE DE TORQUE | TORQUE | CERTIFICADO: FABRICANTE S/N; INTRUMENTO: TORQUE TESTER; ALCANCE: DE 60 A 600 ft. Lb; MARCA: SNAP-ON; MODELO: QC4ETT600; Nº SERIE: 0411480005; ID INTERNA: NO INDICA; FECHA DE CALIBRACION: 08/23/2011. | QD32500 | SNAP ON | 310 | 215016561 | NO INDICA | 2016-11-14 | 2017-11-14 | 0 | 0
1445 | UNILEVER ANDINA BOLIVIA S.A | 96 | VALVULA DE ALIVIO | PRESION | CERTIFICADO: IBMETRO LP-CCP-0577-2017; INSTRUMENTO: CALIBRADOR DE PRESION; ALCANCE: HASTA 10000; RESOLUCION: d=0,1 PSI; MARCA: AMETEK; MODELO: NO INDICA; Nº SERIE: 003467-00196; ID INTERNA: SC-70; FECHA DE CALIBRACION: 23/10/2017. | NO INDICA | NO INDICA | 396 | 2ANM3 | 176083 | 2016-11-20 | 2017-11-20 | 0
1446 | UNILEVER ANDINA BOLIVIA S.A | 96 | VALVULA DE ALIVIO | PRESION | CERTIFICADO: IBMETRO LP-CCP-0577-2017; INSTRUMENTO: CALIBRADOR DE PRESION; ALCANCE: HASTA 10000; RESOLUCION: d=0,1 PSI; MARCA: AMETEK; MODELO: NO INDICA; Nº SERIE: 003467-00196; ID INTERNA: SC-70; FECHA DE CALIBRACION: 23/10/2017. | AD1GL141.2450 | LESER | 197 | 707 | NO INDICA | 2016-11-20 | 2017-11-20 | 0
1447 | UNILEVER ANDINA BOLIVIA S.A | 96 | VALVULA DE ALIVIO | PRESION | CERTIFICADO: IBMETRO LP-CCP-0577-2017; INSTRUMENTO: CALIBRADOR DE PRESION; ALCANCE: HASTA 10000; RESOLUCION: d=0,1 PSI; MARCA: AMETEK; MODELO: NO INDICA; Nº SERIE: 003467-00196; ID INTERNA: SC-70; FECHA DE CALIBRACION: 23/10/2017. | AD3GL141.2450 | LESER | 197 | 14577 | NO INDICA | 2016-11-20 | 2017-11-20 | 0
1447.1 | INDUSTRIAS RAVI S.A. | 49 | CALIBRADOR PIE DE REY | DIMENCIONAL | CERTIFICADO: IBMETRO CC-LD-226-2013; INSTRUMENTO: JUEGO DE BLOQUES CALIBRE; MARCA: MITUTOYO; MODELO: NO INDICA; Nº SERIE: 990113; ID INTERNA: LB19498; FECHA DE CALIBRACION: 31/05/2013. | 530-104BR | MITUTOYO | 228 | 14749532 | TN-IM-12 | 2017-09-23 | 2018-09-23 | 1
1448 | UNILEVER ANDINA BOLIVIA S.A | 96 | VALVULA DE ALIVIO | PRESION | CERTIFICADO: IBMETRO LP-CCP-0577-2017; INSTRUMENTO: CALIBRADOR DE PRESION; ALCANCE: HASTA 10000; RESOLUCION: d=0,1 PSI; MARCA: AMETEK; MODELO: NO INDICA; Nº SERIE: 003467-00196; ID INTERNA: SC-70; FECHA DE CALIBRACION: 23/10/2017. | SV615AS | SPIRAX SARCO | 318 | NO INDICA | NO INDICA | 2016-11-21 | 2017-11-21 | 0
1448.1 | INDUSTRIAS RAVI S.A. | 49 | CALIBRADOR PIE DE REY | DIMENCIONAL | CERTIFICADO: IBMETRO CC-LD-226-2013; INSTRUMENTO: JUEGO DE BLOQUES CALIBRE; MARCA: MITUTOYO; MODELO: NO INDICA; Nº SERIE: 990113; ID INTERNA: LB19498; FECHA DE CALIBRACION: 31/05/2013. | 530-114BR | MITUTOYO | 228 | 17810194 | TN-IM-11 | 2017-09-23 | 2018-09-23 | 1
1449 | UNILEVER ANDINA BOLIVIA S.A | 96 | VALVULA DE ALIVIO | PRESION | CERTIFICADO: IBMETRO LP-CCP-0577-2017; INSTRUMENTO: CALIBRADOR DE PRESION; ALCANCE: HASTA 10000; RESOLUCION: d=0,1 PSI; MARCA: AMETEK; MODELO: NO INDICA; Nº SERIE: 003467-00196; ID INTERNA: SC-70; FECHA DE CALIBRACION: 23/10/2017. | SV3636 | SPIRAX SARCO | 318 | CC491KM | NO INDICA | 2016-11-21 | 2017-11-21 | 0
1450 | INGENIERIA Y CONSULTORIA EYC | 52 | BRIDGE CAM GAUGE | DIMENCIONAL | CERTIFICADO: IBMETRO CC-LD-689-2015; INSTRUMENTO: CALIBRADOR DE RELOJES COMPARADORES; ALCANCE: 25 mm; RESOLUCION: d=0,001 mm; MARCA: MITUTOYO; MODELO: NO INDICA; Nº DE SERIE: 600472; ID INTERNA: NO INDICA; FECHA DE CALIBRACION: 28/09/2015. | NO INDICA | G.A.L. GAGE CO | 133 | 0662 | NO INDICA | 2016-11-22 | 2017-11-22 | 0
1451 | TALLER DE RECALIFICACION TORREZ ARENAS | 87 | CALIBRE DE ROSCA | DIMENCIONAL | CERTIFICADO: IBMETRO CC-LD-226-2013; INSTRUMENTO: JUEGO DE BLOQUES CALIBRE; MARCA: MITUTOYO; MODELO: NO INDICA; Nº SERIE: 990113; ID INTERNA: LB19498; FECHA DE CALIBRACION: 31/05/2013. | NO INDICA | NO INDICA | 396 | NO INDICA | S7 | 2016-11-19 | 2017-11-19 | 0 | 0
1452 | TALLER JERARCA | 89 | CALIBRADOR DE ROSCA | DIMENCIONAL | CERTIFICADO: IBMETRO CC-LD-226-2013; INSTRUMENTO: JUEGO DE BLOQUES CALIBRE; MARCA: MITUTOYO; MODELO: NO INDICA; Nº SERIE: 990113; ID INTERNA: LB19498; FECHA DE CALIBRACION: 31/05/2013. | NO INDICA | NO INDICA | 396 | NO INDICA | NO INDICA | 2018-02-28 | 2019-02-28 | 1
1453 | TALLER JERARCA | 89 | MANOMETRO | PRESION | CERTIFICADO: IBMETRO LP-CCP-0577-2017; INSTRUMENTO: CALIBRADOR DE PRESION; ALCANCE: HASTA 10000; RESOLUCION: d=0,1 PSI; MARCA: AMETEK; MODELO: NO INDICA; Nº SERIE: 003467-00196; ID INTERNA: SC-70; FECHA DE CALIBRACION: 23/10/2017. | 0-10000 | AST | 23 | NO INDICA | NO INDICA | 2016-11-19 | 2017-11-19 | 0
1454 | TALLER DE RECALIFICACION TORREZ ARENAS | 87 | MANOMETRO | PRESION | CERTIFICADO: IBMETRO LP-CCP-0577-2017; INSTRUMENTO: CALIBRADOR DE PRESION; ALCANCE: HASTA 10000; RESOLUCION: d=0,1 PSI; MARCA: AMETEK; MODELO: NO INDICA; Nº SERIE: 003467-00196; ID INTERNA: SC-70; FECHA DE CALIBRACION: 23/10/2017. | 0-10000 | AST | 23 | NO INDICA | NO INDICA | 2016-11-19 | 2017-11-19 | 0 | 0
1455 | TALLER DE RECALIFICACION TORREZ ARENAS | 87 | BURETA | VOLUMEN | CERTIFICADO: MC-SM-001; INSTRUMENTO: BALANZA DIGITAL; NO HAY EL CERTIFICADO | 0-1550 | GLASSCOBOL | 148 | NO INDICA | NO INDICA | 2016-11-22 | 2017-11-22 | 0 | 0
1456 | TALLER DE RECALIFICACION TORREZ ARENAS | 87 | REGLA METALICA | DIMENCIONAL | CERTIFICADO: IBMETRO CC-LD-203-2013; INSTRUMENTO: CINTA METRICA; ALCANCE: 5,5 m; RESOLUCION: d= 1mm; CLASE: II; MARCA: MITUTOYO; MODELO: NO INDICA; Nº SERIE: 701608; ID INTERNA: LB-22535; FECHA DE CALIBRACION: 23/05/2013. | NO INDICA | MEMORIS PRECIOUS | 223 | NO INDICA | NO INDICA | 2016-11-21 | 2017-11-21 | 0 | 0
1457 | S.A.E. | 80 | BALANZA ELECTRONICA | MASA | 3 PATRONES: 1.- CERTIFICADO: IBMETRO CB-CCM-0007-2017; INSTRUMENTO: PESA PATRON; MARCA: NO INDICA; MODELO: NO INDICA; Nº SERIE: NO INDICA; ID INTERNA: 5. 2.- CERTIFICADO: IBMETRO LP-CCM-0295-2017; INSTRUMENTO: PESAS PATRON (13 PIEZAS DE 1gr, 2gr(2), 5gr, 10gr, 20gr(2), 50gr, 100gr, 200gr(2), 500gr Y 1 kg; MARCA: OHAUS; MODELO: NO INDICA; Nº SERIE: NO INDICA; ID INTERNA: SC-27; FECHA DE CALIBRACION: 03/11/2017. 3.- CERTIFICADO: IBMETRO LP-CCM-0296-2017; INSTRUMENTO: PESAS PATRON (2 PESAS DE 1 kg Y 2 kg); MARCA: METRIL; MODELO: NO INDICA; Nº DE SERIE: NO INDICA; ID INTERNA: NO INDICA; FECHA DE CALIBRACION: 03/11/2017. | AC30-60 | INTERCOMP | 171 | 26012434 | 2 | 2016-11-21 | 2017-11-21 | 0
1458 | S.A.E. | 80 | BALANZA ELECTRONICA | MASA | 3 PATRONES: 1.- CERTIFICADO: IBMETRO CB-CCM-0007-2017; INSTRUMENTO: PESA PATRON; MARCA: NO INDICA; MODELO: NO INDICA; Nº SERIE: NO INDICA; ID INTERNA: 5. 2.- CERTIFICADO: IBMETRO LP-CCM-0295-2017; INSTRUMENTO: PESAS PATRON (13 PIEZAS DE 1gr, 2gr(2), 5gr, 10gr, 20gr(2), 50gr, 100gr, 200gr(2), 500gr Y 1 kg; MARCA: OHAUS; MODELO: NO INDICA; Nº SERIE: NO INDICA; ID INTERNA: SC-27; FECHA DE CALIBRACION: 03/11/2017. 3.- CERTIFICADO: IBMETRO LP-CCM-0296-2017; INSTRUMENTO: PESAS PATRON (2 PESAS DE 1 kg Y 2 kg); MARCA: METRIL; MODELO: NO INDICA; Nº DE SERIE: NO INDICA; ID INTERNA: NO INDICA; FECHA DE CALIBRACION: 03/11/2017. | AC30-60 | INTERCOMP | 171 | 25013526 | 1 | 2016-11-21 | 2017-11-21 | 0
1459 | S.A.E. | 80 | BALANZA ELECTRONICA | MASA | 3 PATRONES: 1.- CERTIFICADO: IBMETRO CB-CCM-0007-2017; INSTRUMENTO: PESA PATRON; MARCA: NO INDICA; MODELO: NO INDICA; Nº SERIE: NO INDICA; ID INTERNA: 5. 2.- CERTIFICADO: IBMETRO LP-CCM-0295-2017; INSTRUMENTO: PESAS PATRON (13 PIEZAS DE 1gr, 2gr(2), 5gr, 10gr, 20gr(2), 50gr, 100gr, 200gr(2), 500gr Y 1 kg; MARCA: OHAUS; MODELO: NO INDICA; Nº SERIE: NO INDICA; ID INTERNA: SC-27; FECHA DE CALIBRACION: 03/11/2017. 3.- CERTIFICADO: IBMETRO LP-CCM-0296-2017; INSTRUMENTO: PESAS PATRON (2 PESAS DE 1 kg Y 2 kg); MARCA: METRIL; MODELO: NO INDICA; Nº DE SERIE: NO INDICA; ID INTERNA: NO INDICA; FECHA DE CALIBRACION: 03/11/2017. | AC30-60 | INTERCOMP | 171 | 25012544 | 15 | 2016-11-21 | 2017-11-21 | 0
1460 | S.A.E. | 80 | BALANZA ELECTRONICA | MASA | 3 PATRONES: 1.- CERTIFICADO: IBMETRO CB-CCM-0007-2017; INSTRUMENTO: PESA PATRON; MARCA: NO INDICA; MODELO: NO INDICA; Nº SERIE: NO INDICA; ID INTERNA: 5. 2.- CERTIFICADO: IBMETRO LP-CCM-0295-2017; INSTRUMENTO: PESAS PATRON (13 PIEZAS DE 1gr, 2gr(2), 5gr, 10gr, 20gr(2), 50gr, 100gr, 200gr(2), 500gr Y 1 kg; MARCA: OHAUS; MODELO: NO INDICA; Nº SERIE: NO INDICA; ID INTERNA: SC-27; FECHA DE CALIBRACION: 03/11/2017. 3.- CERTIFICADO: IBMETRO LP-CCM-0296-2017; INSTRUMENTO: PESAS PATRON (2 PESAS DE 1 kg Y 2 kg); MARCA: METRIL; MODELO: NO INDICA; Nº DE SERIE: NO INDICA; ID INTERNA: NO INDICA; FECHA DE CALIBRACION: 03/11/2017. | AC30-60 | INTERCOMP | 171 | 25012543 | 14 | 2016-11-21 | 2017-11-21 | 0
1461 | S.A.E. | 80 | BALANZA ELECTRONICA | MASA | 3 PATRONES: 1.- CERTIFICADO: IBMETRO CB-CCM-0007-2017; INSTRUMENTO: PESA PATRON; MARCA: NO INDICA; MODELO: NO INDICA; Nº SERIE: NO INDICA; ID INTERNA: 5. 2.- CERTIFICADO: IBMETRO LP-CCM-0295-2017; INSTRUMENTO: PESAS PATRON (13 PIEZAS DE 1gr, 2gr(2), 5gr, 10gr, 20gr(2), 50gr, 100gr, 200gr(2), 500gr Y 1 kg; MARCA: OHAUS; MODELO: NO INDICA; Nº SERIE: NO INDICA; ID INTERNA: SC-27; FECHA DE CALIBRACION: 03/11/2017. 3.- CERTIFICADO: IBMETRO LP-CCM-0296-2017; INSTRUMENTO: PESAS PATRON (2 PESAS DE 1 kg Y 2 kg); MARCA: METRIL; MODELO: NO INDICA; Nº DE SERIE: NO INDICA; ID INTERNA: NO INDICA; FECHA DE CALIBRACION: 03/11/2017. | AC30-60 | INTERCOMP | 171 | 24012400 | 3 | 2016-11-21 | 2017-11-21 | 0
1462 | FOODS COMPANY | 32 | BALANZA DIGITAL | MASA | 3 PATRONES: 1.- CERTIFICADO: IBMETRO CB-CCM-0007-2017; INSTRUMENTO: PESA PATRON; MARCA: NO INDICA; MODELO: NO INDICA; Nº SERIE: NO INDICA; ID INTERNA: 5. 2.- CERTIFICADO: IBMETRO LP-CCM-0295-2017; INSTRUMENTO: PESAS PATRON (13 PIEZAS DE 1gr, 2gr(2), 5gr, 10gr, 20gr(2), 50gr, 100gr, 200gr(2), 500gr Y 1 kg; MARCA: OHAUS; MODELO: NO INDICA; Nº SERIE: NO INDICA; ID INTERNA: SC-27; FECHA DE CALIBRACION: 03/11/2017. 3.- CERTIFICADO: IBMETRO LP-CCM-0296-2017; INSTRUMENTO: PESAS PATRON (2 PESAS DE 1 kg Y 2 kg); MARCA: METRIL; MODELO: NO INDICA; Nº DE SERIE: NO INDICA; ID INTERNA: NO INDICA; FECHA DE CALIBRACION: 03/11/2017. | SCOUT PRO SP402 | OHAUS | 247 | 7132091072 | CC-MB-BAL-01 | 2017-11-13 | 2018-11-13 | 1 | 0
1463 | BOLIVIANA DE AVIACIÓN | 7 | LLAVE DE TORQUE | TORQUE | CERTIFICADO: FABRICANTE S/N; INTRUMENTO: TORQUE TESTER; ALCANCE: DE 60 A 600 ft. Lb; MARCA: SNAP-ON; MODELO: QC4ETT600; Nº SERIE: 0411480005; ID INTERNA: NO INDICA; FECHA DE CALIBRACION: 08/23/2011. | QD4R600 | SNAP ON | 310 | 1115603896 | BOA-H-83257 | 2016-11-22 | 2017-11-22 | 0 | 0
1464 | BOLIVIANA DE AVIACIÓN | 7 | LLAVE DE TORQUE | TORQUE | CERTIFICADO: FABRICANTE S/N; INTRUMENTO: TORQUE TESTER; ALCANCE: DE 60 A 600 ft. Lb; MARCA: SNAP-ON; MODELO: QC4ETT600; Nº SERIE: 0411480005; ID INTERNA: NO INDICA; FECHA DE CALIBRACION: 08/23/2011. | QD4R600 | SNAP ON | 310 | 1115603888 | BOA-H-83258 | 2016-11-23 | 2017-11-23 | 0 | 0
1465 | BOLIVIANA DE AVIACIÓN | 7 | MANOMETRO INFLADO DE RUEDA | PRESION | CERTIFICADO: IBMETRO LP-CCP-0577-2017; INSTRUMENTO: CALIBRADOR DE PRESION; ALCANCE: HASTA 10000; RESOLUCION: d=0,1 PSI; MARCA: AMETEK; MODELO: NO INDICA; Nº SERIE: 003467-00196; ID INTERNA: SC-70; FECHA DE CALIBRACION: 23/10/2017. | 8844-B | DILL | 95 | 18302 | BOA-H-83279 | 2016-11-25 | 2017-11-25 | 0 | 0
1466 | BOLIVIANA DE AVIACIÓN | 7 | MANOMETRO INFLADO DE RUEDA | PRESION | CERTIFICADO: IBMETRO LP-CCP-0577-2017; INSTRUMENTO: CALIBRADOR DE PRESION; ALCANCE: HASTA 10000; RESOLUCION: d=0,1 PSI; MARCA: AMETEK; MODELO: NO INDICA; Nº SERIE: 003467-00196; ID INTERNA: SC-70; FECHA DE CALIBRACION: 23/10/2017. | 8844-B | DILL | 95 | 18306 | BOA-H-83278 | 2016-11-23 | 2017-11-23 | 0 | 0
1467 | BOLIVIANA DE AVIACIÓN | 7 | MANOMETRO INFLADO DE RUEDA | PRESION | CERTIFICADO: IBMETRO LP-CCP-0577-2017; INSTRUMENTO: CALIBRADOR DE PRESION; ALCANCE: HASTA 10000; RESOLUCION: d=0,1 PSI; MARCA: AMETEK; MODELO: NO INDICA; Nº SERIE: 003467-00196; ID INTERNA: SC-70; FECHA DE CALIBRACION: 23/10/2017. | 8844-B | DILL | 95 | 18317 | BOA-H-83276 | 2017-12-05 | 2018-12-05 | 1 | 0
1470 | S.A.E. | 80 | MANOMETRO | PRESION | CERTIFICADO: IBMETRO LP-CCP-0577-2017; INSTRUMENTO: CALIBRADOR DE PRESION; ALCANCE: HASTA 10000; RESOLUCION: d=0,1 PSI; MARCA: AMETEK; MODELO: NO INDICA; Nº SERIE: 003467-00196; ID INTERNA: SC-70; FECHA DE CALIBRACION: 23/10/2017. | 0-160 | MADE IN CHINA | 206 | NO INDICA | LABO1037 | 2016-11-25 | 2017-11-25 | 0
1471 | S.A.E. | 80 | LLAVE DE TORQUE | DIMENCIONAL | CERTIFICADO: CAMPUS MC-T-402; INSTRUMENTO: TORQUE TESTER; MARCA: SNAP-ON; MODELO: QC4ETT600; Nº SERIE: 0411450005;ID INTERNA: NO INDICA; FECHA DE CALIBRACION: 04/06/2015 | QJR217D | SNAP ON | 310 | 01960036949 | LAB | 2016-11-28 | 2017-11-28 | 0
1472 | GLOBAL AIR AEROSERVICE | 33 | LLAVE DE TORQUE | DIMENCIONAL | CERTIFICADO: CAMPUS MC-T-402; INSTRUMENTO: TORQUE TESTER; MARCA: SNAP-ON; MODELO: QC4ETT600; Nº SERIE: 0411450005;ID INTERNA: NO INDICA; FECHA DE CALIBRACION: 04/06/2015 | 889 | NO INDICA | 396 | 980837327 | NO INDICA | 2016-10-31 | 2017-10-31 | 0
1473 | MITBOL S.R.L. | 65 | IR TERMOMETER | TEMPERATURA | CERTIFICADO: IBMETRO LP-CCT-1348;INSTRUMENTO: TERMOMETRO DIGITAL CON SENSOR TERMOPAR TIPO K; ALCANCE: DE -127 A 600; RESOLUCION: 0,1 ºC INMERSION TOTAL; MARCA: FLUKE; MODELO: 54 II; Nº SERIE:84530005; ID INTERNA: SC-20; FECHA DE CALIBRACION: 19/10/2017. | FLUKE 568 | FLUKE | 126 | 28820199 | NO INDICA | 2016-11-29 | 2017-11-29 | 0 | 0
1474 | MITBOL S.R.L. | 65 | EARTH GROUND TESTER | ELÉCTRICA | CERTIFICADO: IBMETRO LP-CCE-0062-2017; INSTRUMENTO: MULTIMETRO PORTATIL; ALCANCE: VOLTAJE DC 1000, VOLTAJE AC 750, CORRIENTE DC 3A, CORRIENTE AC 3A, RESISTENCIA 100 Mohm; MARCA: HEWLETT PACKARD; MODELO: 34401A; Nº SERIE: US36017528; ID INTERNA: NO INDICA; FECHA DE CALIBRACION 03/11/2017. | 1621 | FLUKE | 126 | S134006075A3 | NO INDICA | 2016-11-04 | 2017-11-04 | 0 | 0
1475 | LOSANTY (Gamboa) | 59 | BALANZA DIGITAL | MASA | 3 PATRONES: 1.- CERTIFICADO: IBMETRO CB-CCM-0007-2017; INSTRUMENTO: PESA PATRON; MARCA: NO INDICA; MODELO: NO INDICA; Nº SERIE: NO INDICA; ID INTERNA: 5. 2.- CERTIFICADO: IBMETRO LP-CCM-0295-2017; INSTRUMENTO: PESAS PATRON (13 PIEZAS DE 1gr, 2gr(2), 5gr, 10gr, 20gr(2), 50gr, 100gr, 200gr(2), 500gr Y 1 kg; MARCA: OHAUS; MODELO: NO INDICA; Nº SERIE: NO INDICA; ID INTERNA: SC-27; FECHA DE CALIBRACION: 03/11/2017. 3.- CERTIFICADO: IBMETRO LP-CCM-0296-2017; INSTRUMENTO: PESAS PATRON (2 PESAS DE 1 kg Y 2 kg); MARCA: METRIL; MODELO: NO INDICA; Nº DE SERIE: NO INDICA; ID INTERNA: NO INDICA; FECHA DE CALIBRACION: 03/11/2017. | 1108-2 | NOTEBOOK | 240 | L75 | NO INDICA | 2018-01-09 | 2019-01-09 | 1 | 0
1476 | GLOBAL AIR AEROSERVICE | 33 | BATTERY CHARGER/ANALIZZER | ELÉCTRICA | CERTIFICADO: IBMETRO LP-CCE-0062-2017; INSTRUMENTO: MULTIMETRO PORTATIL; ALCANCE: VOLTAJE DC 1000, VOLTAJE AC 750, CORRIENTE DC 3A, CORRIENTE AC 3A, RESISTENCIA 100 Mohm; MARCA: HEWLETT PACKARD; MODELO: 34401A; Nº SERIE: US36017528; ID INTERNA: NO INDICA; FECHA DE CALIBRACION 03/11/2017. | SUPERSEDER III C | AERO QUALITY | 9 | 13439600032312J | NO INDICA | 2016-10-28 | 2017-10-28 | 0
1477 | PLASTIFORTE | 72 | CINTA METRICA PI | DIMENCIONAL | CERTIFICADO: IBMETRO CC-LD-203-2013; INSTRUMENTO: CINTA METRICA; ALCANCE: 5,5 m; RESOLUCION: d= 1mm; CLASE: II; MARCA: MITUTOYO; MODELO: NO INDICA; Nº SERIE: 701608; ID INTERNA: LB-22535; FECHA DE CALIBRACION: 23/05/2013. | 28-200 | PITAPE | 262 | 10301486 | PF-03 | 2016-12-06 | 2017-12-06 | 0 | 0
1478 | LINEA AEREA ECOJET | 58 | LLAVE DE TORQUE | TORQUE | CERTIFICADO: FABRICANTE S/N; INTRUMENTO: TORQUE TESTER; ALCANCE: DE 60 A 600 ft. Lb; MARCA: SNAP-ON; MODELO: QC4ETT600; Nº SERIE: 0411480005; ID INTERNA: NO INDICA; FECHA DE CALIBRACION: 08/23/2011. | 10005MFRMH | CDI | 62 | 4145602336 | MMECO-15348 | 2017-12-26 | 2018-12-26 | 1 | 2018-05-31
1479 | GLOBAL AIR AEROSERVICE | 33 | INDICADOR DE PESO CON CELDA TIPO S | MASA | CERTIFICADO: IBMETRO CC-LM-CBA-0003-2015; INSTRUMENTO: PESA PATRON; ALCANCE: 20 kg; MARCA: NO INDICA; MODELO: NO INDICA; Nº SERIE: 5; ID INTERNA: NO INDICA; FECHA DE CALIBRACION: 15/12/2015. | 300 KG | C LEVER | 56 | 110800761 | NO INDICA | 2016-11-04 | 2017-11-04 | 0
1480 | BOLIVIANA DE AVIACIÓN | 7 | MANOMETRO | PRESION | CERTIFICADO: IBMETRO LP-CCP-0577-2017; INSTRUMENTO: CALIBRADOR DE PRESION; ALCANCE: HASTA 10000; RESOLUCION: d=0,1 PSI; MARCA: AMETEK; MODELO: NO INDICA; Nº SERIE: 003467-00196; ID INTERNA: SC-70; FECHA DE CALIBRACION: 23/10/2017. | 0-300 | AST | 23 | NO INDICA | NO INDICA | 2016-12-06 | 2017-12-06 | 0 | 0
1481 | GLOBAL AIR AEROSERVICE | 33 | TERMOMETRO ANALOGICO | ELÉCTRICA | CERTIFICADO: IBMETRO LP-CCE-0062-2017; INSTRUMENTO: MULTIMETRO PORTATIL; ALCANCE: VOLTAJE DC 1000, VOLTAJE AC 750, CORRIENTE DC 3A, CORRIENTE AC 3A, RESISTENCIA 100 Mohm; MARCA: HEWLETT PACKARD; MODELO: 34401A; Nº SERIE: US36017528; ID INTERNA: NO INDICA; FECHA DE CALIBRACION 03/11/2017. | T220A | COMARK | 77 | GL013 | NO INDICA | 2016-11-04 | 2017-11-04 | 0
1482 | BOLIVIANA DE AVIACIÓN | 7 | TERMOMETRO DIGITAL | TEMPERATURA | CERTIFICADO: IBMETRO LP-CCT-1348;INSTRUMENTO: TERMOMETRO DIGITAL CON SENSOR TERMOPAR TIPO K; ALCANCE: DE -127 A 600; RESOLUCION: 0,1 ºC INMERSION TOTAL; MARCA: FLUKE; MODELO: 54 II; Nº SERIE:84530005; ID INTERNA: SC-20; FECHA DE CALIBRACION: 19/10/2017. | 450 | DORIC | 101 | 1304006 | BOA-H-82959 | 2016-12-09 | 2017-12-09 | 0 | 0
1483 | EMBOL S.A | 20 | BOTELLA PATRON DE TORQUE | TORQUE | CERTIFICADO: CC-LM-496 NO HAY; INSTRUMENTO:PESA PATRON. | NO INDICA | VIBRA CORPORATION | 380 | TGB-416 | NO INDICA | 2016-12-16 | 2017-12-16 | 0
1484 | BOLIVIANA DE AVIACIÓN | 7 | MANOMETRO 1 DE REGULADOR | PRESION | CERTIFICADO: IBMETRO LP-CCP-0577-2017; INSTRUMENTO: CALIBRADOR DE PRESION; ALCANCE: HASTA 10000; RESOLUCION: d=0,1 PSI; MARCA: AMETEK; MODELO: NO INDICA; Nº SERIE: 003467-00196; ID INTERNA: SC-70; FECHA DE CALIBRACION: 23/10/2017. | BU-2581-AQ | USG | 371 | NO INDICA | BOA-H-83312 | 2018-04-03 | 2019-04-03 | 1 | 0
1485 | BOLIVIANA DE AVIACIÓN | 7 | MANOMETRO 2 DE REGULADOR | PRESION | CERTIFICADO: IBMETRO LP-CCP-0577-2017; INSTRUMENTO: CALIBRADOR DE PRESION; ALCANCE: HASTA 10000; RESOLUCION: d=0,1 PSI; MARCA: AMETEK; MODELO: NO INDICA; Nº SERIE: 003467-00196; ID INTERNA: SC-70; FECHA DE CALIBRACION: 23/10/2017. | BU-2581-AQ | USG | 371 | NO INDICA | BOA-H-83312 | 2016-12-27 | 2017-12-27 | 0 | 0
1486 | HANGAR 13 | 37 | GONIOMETRO | DIMENCIONAL | CERTIFICADO: IBMETRO CC-LD-226-2013; INSTRUMENTO: JUEGO DE BLOQUES CALIBRE; MARCA: MITUTOYO; MODELO: NO INDICA; Nº SERIE: 990113; ID INTERNA: LB19498; FECHA DE CALIBRACION: 31/05/2013. | 180-301 | MITUTOYO | 228 | 1329 | NO INDICA | 2017-01-03 | 2018-01-03 | 0 | 0
1487 | HANGAR 13 | 37 | LLAVE DE TORQUE | TORQUE | CERTIFICADO: FABRICANTE S/N; INTRUMENTO: TORQUE TESTER; ALCANCE: DE 60 A 600 ft. Lb; MARCA: SNAP-ON; MODELO: QC4ETT600; Nº SERIE: 0411480005; ID INTERNA: NO INDICA; FECHA DE CALIBRACION: 08/23/2011. | 2951 | KD TOOLS | 184 | 4990381368 | NO INDICA | 2016-12-29 | 2017-12-29 | 0 | 0
1488 | HANGAR 13 | 37 | LLAVE DE TORQUE | TORQUE | CERTIFICADO: FABRICANTE S/N; INTRUMENTO: TORQUE TESTER; ALCANCE: DE 60 A 600 ft. Lb; MARCA: SNAP-ON; MODELO: QC4ETT600; Nº SERIE: 0411480005; ID INTERNA: NO INDICA; FECHA DE CALIBRACION: 08/23/2011. | 2952 | KD TOOLS | 184 | 4990418702 | NO INDICA | 2016-12-29 | 2017-12-29 | 0 | 0
1489 | HANGAR 13 | 37 | LLAVE DE TORQUE | TORQUE | CERTIFICADO: FABRICANTE S/N; INTRUMENTO: TORQUE TESTER; ALCANCE: DE 60 A 600 ft. Lb; MARCA: SNAP-ON; MODELO: QC4ETT600; Nº SERIE: 0411480005; ID INTERNA: NO INDICA; FECHA DE CALIBRACION: 08/23/2011. | 34423-2A | KING TONY | 189 | 1206234359 | NO INDICA | 2016-12-30 | 2017-12-30 | 0 | 0
1490 | DROGUERIA INTI S.A. | 17 | MANOMETRO | PRESION | CERTIFICADO: IBMETRO LP-CCP-0577-2017; INSTRUMENTO: CALIBRADOR DE PRESION; ALCANCE: HASTA 10000; RESOLUCION: d=0,1 PSI; MARCA: AMETEK; MODELO: NO INDICA; Nº SERIE: 003467-00196; ID INTERNA: SC-70; FECHA DE CALIBRACION: 23/10/2017. | QD11043 | WIKA | 388 | 14764029 | NINGUNO | 2017-01-04 | 2018-01-04 | 0 | 0
1491 | S.A.E. | 80 | BALANZA DIGITAL | MASA | 3 PATRONES: 1.- CERTIFICADO: IBMETRO CB-CCM-0007-2017; INSTRUMENTO: PESA PATRON; MARCA: NO INDICA; MODELO: NO INDICA; Nº SERIE: NO INDICA; ID INTERNA: 5. 2.- CERTIFICADO: IBMETRO LP-CCM-0295-2017; INSTRUMENTO: PESAS PATRON (13 PIEZAS DE 1gr, 2gr(2), 5gr, 10gr, 20gr(2), 50gr, 100gr, 200gr(2), 500gr Y 1 kg; MARCA: OHAUS; MODELO: NO INDICA; Nº SERIE: NO INDICA; ID INTERNA: SC-27; FECHA DE CALIBRACION: 03/11/2017. 3.- CERTIFICADO: IBMETRO LP-CCM-0296-2017; INSTRUMENTO: PESAS PATRON (2 PESAS DE 1 kg Y 2 kg); MARCA: METRIL; MODELO: NO INDICA; Nº DE SERIE: NO INDICA; ID INTERNA: NO INDICA; FECHA DE CALIBRACION: 03/11/2017. | SCOUT II | OHAUS | 247 | BJ519166 | LB21869 | 2017-01-06 | 2018-01-06 | 0
1492 | T.A.B | 86 | LLAVE DE TORQUE | TORQUE | CERTIFICADO: FABRICANTE S/N; INTRUMENTO: TORQUE TESTER; ALCANCE: DE 60 A 600 ft. Lb; MARCA: SNAP-ON; MODELO: QC4ETT600; Nº SERIE: 0411480005; ID INTERNA: NO INDICA; FECHA DE CALIBRACION: 08/23/2011. | QD4R600 | SNAP ON | 310 | 915605206 | CBBA-0340 | 2018-02-15 | 2019-02-15 | 1 | 0
1493 | T.A.B | 86 | LLAVE DE TORQUE | TORQUE | CERTIFICADO: FABRICANTE S/N; INTRUMENTO: TORQUE TESTER; ALCANCE: DE 60 A 600 ft. Lb; MARCA: SNAP-ON; MODELO: QC4ETT600; Nº SERIE: 0411480005; ID INTERNA: NO INDICA; FECHA DE CALIBRACION: 08/23/2011. | TECH3FRM250 | SNAP ON | 310 | 413056419 | CBBA-0341 | 2018-02-19 | 2019-02-19 | 1 | 0
1494 | T.A.B | 86 | LLAVE DE TORQUE | TORQUE | CERTIFICADO: FABRICANTE S/N; INTRUMENTO: TORQUE TESTER; ALCANCE: DE 60 A 600 ft. Lb; MARCA: SNAP-ON; MODELO: QC4ETT600; Nº SERIE: 0411480005; ID INTERNA: NO INDICA; FECHA DE CALIBRACION: 08/23/2011. | QD21000 | SNAP ON | 310 | 615062421 | CBBA-0342 | 2018-02-15 | 2019-02-15 | 1 | 0
1495 | T.A.B | 86 | RELOJ COMPARADOR | DIMENCIONAL | CERTIFICADO: IBMETRO CC-LD-689-2015; INSTRUMENTO: CALIBRADOR DE RELOJES COMPARADORES; ALCANCE: 25 mm; RESOLUCION: d=0,001 mm; MARCA: MITUTOYO; MODELO: NO INDICA; Nº DE SERIE: 600472; ID INTERNA: NO INDICA; FECHA DE CALIBRACION: 28/09/2015. | 3025-481/15 | STARRET | 327 | 114774 | 11-0087 | 2018-02-19 | 2019-02-19 | 1 | 0
1496 | BOLIVIANA DE AVIACIÓN | 7 | LLAVE DE TORQUE | TORQUE | CERTIFICADO: FABRICANTE S/N; INTRUMENTO: TORQUE TESTER; ALCANCE: DE 60 A 600 ft. Lb; MARCA: SNAP-ON; MODELO: QC4ETT600; Nº SERIE: 0411480005; ID INTERNA: NO INDICA; FECHA DE CALIBRACION: 08/23/2011. | QD2FR75 | SNAP ON | 310 | 116501211 | BOA-H-83262 | 2017-01-18 | 2018-01-18 | 0 | 0
1497 | SKYPLUS | 82 | LLAVE DE TORQUE | TORQUE | CERTIFICADO: FABRICANTE S/N; INTRUMENTO: TORQUE TESTER; ALCANCE: DE 60 A 600 ft. Lb; MARCA: SNAP-ON; MODELO: QC4ETT600; Nº SERIE: 0411480005; ID INTERNA: NO INDICA; FECHA DE CALIBRACION: 08/23/2011. | D2F300HM | PRECISION INSTRUMENTS | 265 | 1431 | NO INDICA | 2018-01-25 | 2019-01-25 | 1
1498 | SKYPLUS | 82 | LLAVE DE TORQUE | TORQUE | CERTIFICADO: FABRICANTE S/N; INTRUMENTO: TORQUE TESTER; ALCANCE: DE 60 A 600 ft. Lb; MARCA: SNAP-ON; MODELO: QC4ETT600; Nº SERIE: 0411480005; ID INTERNA: NO INDICA; FECHA DE CALIBRACION: 08/23/2011. | 34323-1B | KING TONY | 189 | 1106230053 | NO INDICA | 2017-01-20 | 2018-01-20 | 0
1499 | BOLIVIANA DE AVIACIÓN | 7 | LLAVE DE TORQUE | TORQUE | CERTIFICADO: FABRICANTE S/N; INTRUMENTO: TORQUE TESTER; ALCANCE: DE 60 A 600 ft. Lb; MARCA: SNAP-ON; MODELO: QC4ETT600; Nº SERIE: 0411480005; ID INTERNA: NO INDICA; FECHA DE CALIBRACION: 08/23/2011. | QD2FR75 | SNAP ON | 310 | 116501172 | BOA-H-83261 | 2017-01-24 | 2018-01-24 | 0
1500 | SKYPLUS | 82 | DIGITAL MULTIMETER | ELÉCTRICA | CERTIFICADO: IBMETRO LP-CCE-0062-2017; INSTRUMENTO: MULTIMETRO PORTATIL; ALCANCE: VOLTAJE DC 1000, VOLTAJE AC 750, CORRIENTE DC 3A, CORRIENTE AC 3A, RESISTENCIA 100 Mohm; MARCA: HEWLETT PACKARD; MODELO: 34401A; Nº SERIE: US36017528; ID INTERNA: NO INDICA; FECHA DE CALIBRACION 03/11/2017. | DM3058 | RIGOL | 284 | DM3L162450078 | NO INDICA | 2018-01-23 | 2019-01-23 | 1
1501 | SKYPLUS | 82 | DIGITL CLAMP MULTIMETERS | ELÉCTRICA | CERTIFICADO: IBMETRO LP-CCE-0062-2017; INSTRUMENTO: MULTIMETRO PORTATIL; ALCANCE: VOLTAJE DC 1000, VOLTAJE AC 750, CORRIENTE DC 3A, CORRIENTE AC 3A, RESISTENCIA 100 Mohm; MARCA: HEWLETT PACKARD; MODELO: 34401A; Nº SERIE: US36017528; ID INTERNA: NO INDICA; FECHA DE CALIBRACION 03/11/2017. | UT207A | UNI-T | 369 | M130818200 | NO INDICA | 2018-01-23 | 2019-01-23 | 1
1502 | BOLIVIANA DE AVIACIÓN | 7 | TRUE RMS MULTIMETER | ELÉCTRICA | CERTIFICADO: IBMETRO LP-CCE-0062-2017; INSTRUMENTO: MULTIMETRO PORTATIL; ALCANCE: VOLTAJE DC 1000, VOLTAJE AC 750, CORRIENTE DC 3A, CORRIENTE AC 3A, RESISTENCIA 100 Mohm; MARCA: HEWLETT PACKARD; MODELO: 34401A; Nº SERIE: US36017528; ID INTERNA: NO INDICA; FECHA DE CALIBRACION 03/11/2017. | 179 | FLUKE | 126 | 28340405 | BOA-H-83110 | 2017-01-25 | 2018-01-25 | 0
1503 | EMBOL S.A | 20 | CALIBRADOR DIGITAL | DIMENCIONAL | CERTIFICADO: IBMETRO CC-LD-686-2015; INSTRUMENTO: JUEGO DE BLOQUES CALIBRE ACERO; MARCA: MITUTOYO; MODELO: NO INDICA; Nº SERIE: 990113; ID INTERNA: NO INDICA; FECHA DE CALIBRACION: 25/09/2015. | 500-193 | MITUTOYO | 228 | 1115528 | NO INDICA | 2017-01-30 | 2018-01-30 | 0
1504 | EMBOL S.A | 20 | CALIBRADOR DIGITAL | DIMENCIONAL | CERTIFICADO: IBMETRO CC-LD-686-2015; INSTRUMENTO: JUEGO DE BLOQUES CALIBRE ACERO; MARCA: MITUTOYO; MODELO: NO INDICA; Nº SERIE: 990113; ID INTERNA: NO INDICA; FECHA DE CALIBRACION: 25/09/2015. | 0-500 | DIGIMESS | 94 | NO INDICA | NO INDICA | 2017-01-30 | 2018-01-30 | 0
1505 | SKYPLUS | 82 | SCOPE DGITAL MULTIMETER | ELÉCTRICA | CERTIFICADO: IBMETRO LP-CCE-0062-2017; INSTRUMENTO: MULTIMETRO PORTATIL; ALCANCE: VOLTAJE DC 1000, VOLTAJE AC 750, CORRIENTE DC 3A, CORRIENTE AC 3A, RESISTENCIA 100 Mohm; MARCA: HEWLETT PACKARD; MODELO: 34401A; Nº SERIE: US36017528; ID INTERNA: NO INDICA; FECHA DE CALIBRACION 03/11/2017. | UT81C | UNI-T | 369 | M130273279 | NO INDICA | 2018-01-24 | 2019-01-24 | 1
1506 | SKYPLUS | 82 | CD POWER SUPPLY | ELÉCTRICA | CERTIFICADO: IBMETRO LP-CCE-0062-2017; INSTRUMENTO: MULTIMETRO PORTATIL; ALCANCE: VOLTAJE DC 1000, VOLTAJE AC 750, CORRIENTE DC 3A, CORRIENTE AC 3A, RESISTENCIA 100 Mohm; MARCA: HEWLETT PACKARD; MODELO: 34401A; Nº SERIE: US36017528; ID INTERNA: NO INDICA; FECHA DE CALIBRACION 03/11/2017. | UTP3705S | UNI-T | 369 | 14006848 | NO INDICA | 2018-01-24 | 2019-01-24 | 1
1507 | SKYPLUS | 82 | INFRARED THERMOMETER | TEMPERATURA | CERTIFICADO: IBMETRO LP-CCT-1348;INSTRUMENTO: TERMOMETRO DIGITAL CON SENSOR TERMOPAR TIPO K; ALCANCE: DE -127 A 600; RESOLUCION: 0,1 ºC INMERSION TOTAL; MARCA: FLUKE; MODELO: 54 II; Nº SERIE:84530005; ID INTERNA: SC-20; FECHA DE CALIBRACION: 19/10/2017. | IRT659K | GENERAL ELECTRIC | 144 | 20150226835 | NO INDICA | 2018-01-25 | 2019-01-25 | 1
1508 | SKYPLUS | 82 | CALIBRATIO THERMOMETER | TEMPERATURA | CERTIFICADO: IBMETRO LP-CCT-1348;INSTRUMENTO: TERMOMETRO DIGITAL CON SENSOR TERMOPAR TIPO K; ALCANCE: DE -127 A 600; RESOLUCION: 0,1 ºC INMERSION TOTAL; MARCA: FLUKE; MODELO: 54 II; Nº SERIE:84530005; ID INTERNA: SC-20; FECHA DE CALIBRACION: 19/10/2017. | 5911 | TAYLOR | 343 | NO INDICA | NO INDICA | 2018-01-25 | 2019-01-25 | 1
1509 | LINEA AEREA ECOJET | 58 | BOMDING METER | ELÉCTRICA | CERTIFICADO: IBMETRO LP-CCE-0062-2017; INSTRUMENTO: MULTIMETRO PORTATIL; ALCANCE: VOLTAJE DC 1000, VOLTAJE AC 750, CORRIENTE DC 3A, CORRIENTE AC 3A, RESISTENCIA 100 Mohm; MARCA: HEWLETT PACKARD; MODELO: 34401A; Nº SERIE: US36017528; ID INTERNA: NO INDICA; FECHA DE CALIBRACION 03/11/2017. | T477W | AVTRON | 28 | 2403 | MMECO 15-347 | 2018-01-16 | 2019-01-16 | 1
1511 | BOLIVIANA DE AVIACIÓN | 7 | MANOMETRO 1 BOMBA DE RECARGA NITROGENO | PRESION | CERTIFICADO: IBMETRO LP-CCP-0577-2017; INSTRUMENTO: CALIBRADOR DE PRESION; ALCANCE: HASTA 10000; RESOLUCION: d=0,1 PSI; MARCA: AMETEK; MODELO: NO INDICA; Nº SERIE: 003467-00196; ID INTERNA: SC-70; FECHA DE CALIBRACION: 23/10/2017. | 10342 | WINTERS | 391 | NO INDICA | BOA-H-83054 | 2018-02-05 | 2019-02-05 | 1
1512 | BOLIVIANA DE AVIACIÓN | 7 | MANOMETRO 2 BOMBA DE RECARGA NITROGENO | PRESION | CERTIFICADO: IBMETRO LP-CCP-0577-2017; INSTRUMENTO: CALIBRADOR DE PRESION; ALCANCE: HASTA 10000; RESOLUCION: d=0,1 PSI; MARCA: AMETEK; MODELO: NO INDICA; Nº SERIE: 003467-00196; ID INTERNA: SC-70; FECHA DE CALIBRACION: 23/10/2017. | 10342 | WINTERS | 391 | NO INDICA | BOA-H- 83054 | 2018-02-05 | 2019-02-05 | 1
1513 | BOLIVIANA DE AVIACIÓN | 7 | MANOMETRO 1 BOMBA DE RECARGA NITROGENO | PRESION | CERTIFICADO: IBMETRO LP-CCP-0577-2017; INSTRUMENTO: CALIBRADOR DE PRESION; ALCANCE: HASTA 10000; RESOLUCION: d=0,1 PSI; MARCA: AMETEK; MODELO: NO INDICA; Nº SERIE: 003467-00196; ID INTERNA: SC-70; FECHA DE CALIBRACION: 23/10/2017. | 10353 | VALLEY INSTRUMENTS | 376 | NO INDICA | BOA-H-83053 | 2017-02-03 | 2018-02-03 | 0
1514 | BOLIVIANA DE AVIACIÓN | 7 | MANOMETRO 3 BOMBA DE RECARGA NITROGENO | PRESION | CERTIFICADO: IBMETRO LP-CCP-0577-2017; INSTRUMENTO: CALIBRADOR DE PRESION; ALCANCE: HASTA 10000; RESOLUCION: d=0,1 PSI; MARCA: AMETEK; MODELO: NO INDICA; Nº SERIE: 003467-00196; ID INTERNA: SC-70; FECHA DE CALIBRACION: 23/10/2017. | 10353 | VALLEY INSTRUMENTS | 376 | NO INDICA | BOA-H-83054 | 2018-02-05 | 2019-02-05 | 1
1515 | BOLIVIANA DE AVIACIÓN | 7 | MANOMETRO 2 BOMBA DE RECARGA NITROGENO | PRESION | CERTIFICADO: IBMETRO LP-CCP-0577-2017; INSTRUMENTO: CALIBRADOR DE PRESION; ALCANCE: HASTA 10000; RESOLUCION: d=0,1 PSI; MARCA: AMETEK; MODELO: NO INDICA; Nº SERIE: 003467-00196; ID INTERNA: SC-70; FECHA DE CALIBRACION: 23/10/2017. | 10342 | WINTERS | 391 | NO INDICA | BOA-H-83053 | 2017-02-03 | 2018-02-03 | 0
1516 | BOLIVIANA DE AVIACIÓN | 7 | MANOMETRO 3 BOMBA DE RECARGA NITROGENO | PRESION | CERTIFICADO: IBMETRO LP-CCP-0577-2017; INSTRUMENTO: CALIBRADOR DE PRESION; ALCANCE: HASTA 10000; RESOLUCION: d=0,1 PSI; MARCA: AMETEK; MODELO: NO INDICA; Nº SERIE: 003467-00196; ID INTERNA: SC-70; FECHA DE CALIBRACION: 23/10/2017. | 10342 | WINTERS | 391 | NO INDICA | BOA-H-83053 | 2017-02-03 | 2018-02-03 | 0
1517 | BOLIVIANA DE AVIACIÓN | 7 | MANOMETRO 1 BOMBA DE RECARGA OXIGENO | PRESION | CERTIFICADO: IBMETRO LP-CCP-0577-2017; INSTRUMENTO: CALIBRADOR DE PRESION; ALCANCE: HASTA 10000; RESOLUCION: d=0,1 PSI; MARCA: AMETEK; MODELO: NO INDICA; Nº SERIE: 003467-00196; ID INTERNA: SC-70; FECHA DE CALIBRACION: 23/10/2017. | 10348 | WIKA | 388 | NO INDICA | BOA-H-83055 | 2018-02-01 | 2019-02-01 | 1
1518 | BOLIVIANA DE AVIACIÓN | 7 | MANOMETRO 2 BOMBA DE RECARGA OXIGENO | PRESION | CERTIFICADO: IBMETRO LP-CCP-0577-2017; INSTRUMENTO: CALIBRADOR DE PRESION; ALCANCE: HASTA 10000; RESOLUCION: d=0,1 PSI; MARCA: AMETEK; MODELO: NO INDICA; Nº SERIE: 003467-00196; ID INTERNA: SC-70; FECHA DE CALIBRACION: 23/10/2017. | 10348 | WIKA | 388 | NO INDICA | BOA-H-83055 | 2018-02-01 | 2019-02-01 | 1
1519 | BOLIVIANA DE AVIACIÓN | 7 | MANOMETRO 3 BOMBA DE RECARGA OXIGENO | PRESION | CERTIFICADO: IBMETRO LP-CCP-0577-2017; INSTRUMENTO: CALIBRADOR DE PRESION; ALCANCE: HASTA 10000; RESOLUCION: d=0,1 PSI; MARCA: AMETEK; MODELO: NO INDICA; Nº SERIE: 003467-00196; ID INTERNA: SC-70; FECHA DE CALIBRACION: 23/10/2017. | 10342 | WINTERS | 391 | NO INDICA | BOA-H-83055 | 2018-02-01 | 2019-02-01 | 1
1520 | BOLIVIANA DE AVIACIÓN | 7 | MULTIMETER | ELÉCTRICA | CERTIFICADO: IBMETRO LP-CCE-0062-2017; INSTRUMENTO: MULTIMETRO PORTATIL; ALCANCE: VOLTAJE DC 1000, VOLTAJE AC 750, CORRIENTE DC 3A, CORRIENTE AC 3A, RESISTENCIA 100 Mohm; MARCA: HEWLETT PACKARD; MODELO: 34401A; Nº SERIE: US36017528; ID INTERNA: NO INDICA; FECHA DE CALIBRACION 03/11/2017. | 124B | CIE | 73 | 1506260 | BOA-H- 83342 | 2018-02-01 | 2019-02-01 | 1
1521 | SKYPLUS | 82 | INDICADOR DE CARATULA | DIMENCIONAL | CERTIFICADO: IBMETRO LP-CCD-0893-2017; INSTRUMENTO: CALIBRADOR DE DIALES; ALCANCE: 25 mm RESOLUCION d=0,001 mm; MARCA: MITUTOYO; MODELO: NO INDICA; Nº SERIE: 600472; ID INTERNA: NO INDICA; FECHA DE CALIBRACION: 27/10/2017. | 2046S | MITUTOYO | 228 | UXP970 | NO INDICA | 2018-04-09 | 2019-04-09 | 1
1522 | SKYPLUS | 82 | MANOMETRO | PRESION | CERTIFICADO: IBMETRO LP-CCP-0577-2017; INSTRUMENTO: CALIBRADOR DE PRESION; ALCANCE: HASTA 10000; RESOLUCION: d=0,1 PSI; MARCA: AMETEK; MODELO: NO INDICA; Nº SERIE: 003467-00196; ID INTERNA: SC-70; FECHA DE CALIBRACION: 23/10/2017. | BU-2581-AQ | USG | 371 | NO INDICA | NO INDICA | 2018-04-10 | 2019-04-10 | 1
1523 | SKYPLUS | 82 | MANOMETRO | PRESION | CERTIFICADO: IBMETRO LP-CCP-0577-2017; INSTRUMENTO: CALIBRADOR DE PRESION; ALCANCE: HASTA 10000; RESOLUCION: d=0,1 PSI; MARCA: AMETEK; MODELO: NO INDICA; Nº SERIE: 003467-00196; ID INTERNA: SC-70; FECHA DE CALIBRACION: 23/10/2017. | BU-2581-AQ | USG | 371 | 52501 | NO INDICA | 2018-04-10 | 2019-04-10 | 1
1524 | SKYPLUS | 82 | CALIBRADOR DIGITAL | DIMENCIONAL | CERTIFICADO: IBMETRO CC-LD-686-2015; INSTRUMENTO: JUEGO DE BLOQUES CALIBRE ACERO; MARCA: MITUTOYO; MODELO: NO INDICA; Nº SERIE: 990113; ID INTERNA: NO INDICA; FECHA DE CALIBRACION: 25/09/2015. | MCAL6A | BLUE POINT | 44 | NO INDICA | NO INDICA | 2017-02-10 | 2018-02-10 | 0
1525 | SKYPLUS | 82 | BALANZA DIGITAL | MASA | 3 PATRONES: 1.- CERTIFICADO: IBMETRO CB-CCM-0007-2017; INSTRUMENTO: PESA PATRON; MARCA: NO INDICA; MODELO: NO INDICA; Nº SERIE: NO INDICA; ID INTERNA: 5. 2.- CERTIFICADO: IBMETRO LP-CCM-0295-2017; INSTRUMENTO: PESAS PATRON (13 PIEZAS DE 1gr, 2gr(2), 5gr, 10gr, 20gr(2), 50gr, 100gr, 200gr(2), 500gr Y 1 kg; MARCA: OHAUS; MODELO: NO INDICA; Nº SERIE: NO INDICA; ID INTERNA: SC-27; FECHA DE CALIBRACION: 03/11/2017. 3.- CERTIFICADO: IBMETRO LP-CCM-0296-2017; INSTRUMENTO: PESAS PATRON (2 PESAS DE 1 kg Y 2 kg); MARCA: METRIL; MODELO: NO INDICA; Nº DE SERIE: NO INDICA; ID INTERNA: NO INDICA; FECHA DE CALIBRACION: 03/11/2017. | 500X01 | NO INDICA | 396 | NO INDICA | NO INDICA | 2018-02-06 | 2019-02-06 | 1
1526 | SKYPLUS | 82 | MULTIMETRO DIGITAL | ELÉCTRICA | CERTIFICADO: IBMETRO LP-CCE-0062-2017; INSTRUMENTO: MULTIMETRO PORTATIL; ALCANCE: VOLTAJE DC 1000, VOLTAJE AC 750, CORRIENTE DC 3A, CORRIENTE AC 3A, RESISTENCIA 100 Mohm; MARCA: HEWLETT PACKARD; MODELO: 34401A; Nº SERIE: US36017528; ID INTERNA: NO INDICA; FECHA DE CALIBRACION 03/11/2017. | MUT-830 | TRUPER | 366 | H145262286 | NO INDICA | 2018-04-10 | 2019-04-10 | 1
1528 | BOLIVIANA DE AVIACIÓN | 7 | RLC METERS | ELÉCTRICA | CERTIFICADO: IBMETRO LP-CCE-0062-2017; INSTRUMENTO: MULTIMETRO PORTATIL; ALCANCE: VOLTAJE DC 1000, VOLTAJE AC 750, CORRIENTE DC 3A, CORRIENTE AC 3A, RESISTENCIA 100 Mohm; MARCA: HEWLETT PACKARD; MODELO: 34401A; Nº SERIE: US36017528; ID INTERNA: NO INDICA; FECHA DE CALIBRACION 03/11/2017. | 878 B | BK PRECISION | 43 | 126E14122 | BOA-H-83286 | 2018-02-15 | 2019-02-15 | 1
1529 | BOLIVIANA DE AVIACIÓN | 7 | WRIST STRAP TESTER | ELÉCTRICA | CERTIFICADO: IBMETRO LP-CCE-0062-2017; INSTRUMENTO: MULTIMETRO PORTATIL; ALCANCE: VOLTAJE DC 1000, VOLTAJE AC 750, CORRIENTE DC 3A, CORRIENTE AC 3A, RESISTENCIA 100 Mohm; MARCA: HEWLETT PACKARD; MODELO: 34401A; Nº SERIE: US36017528; ID INTERNA: NO INDICA; FECHA DE CALIBRACION 03/11/2017. | 746 | 3M | 1 | 277891403 | BOA-H-83078 | 2018-02-09 | 2019-02-09 | 1
1530 | MENTOR SRL | 61 | TRUE RMS MULTIMETER | ELÉCTRICA | CERTIFICADO: IBMETRO LP-CCE-0062-2017; INSTRUMENTO: MULTIMETRO PORTATIL; ALCANCE: VOLTAJE DC 1000, VOLTAJE AC 750, CORRIENTE DC 3A, CORRIENTE AC 3A, RESISTENCIA 100 Mohm; MARCA: HEWLETT PACKARD; MODELO: 34401A; Nº SERIE: US36017528; ID INTERNA: NO INDICA; FECHA DE CALIBRACION 03/11/2017. | 87V | FLUKE | 126 | 26940220 | NO INDICA | 2017-02-16 | 2018-02-16 | 0
1531 | MENTOR SRL | 61 | CLAMP METER | ELÉCTRICA | CERTIFICADO: IBMETRO LP-CCE-0062-2017; INSTRUMENTO: MULTIMETRO PORTATIL; ALCANCE: VOLTAJE DC 1000, VOLTAJE AC 750, CORRIENTE DC 3A, CORRIENTE AC 3A, RESISTENCIA 100 Mohm; MARCA: HEWLETT PACKARD; MODELO: 34401A; Nº SERIE: US36017528; ID INTERNA: NO INDICA; FECHA DE CALIBRACION 03/11/2017. | ET-3910 | MINIPA | 227 | NO INDICA | MTR-002-14 | 2017-02-18 | 2018-02-18 | 0
1532 | MENTOR SRL | 61 | MICROMETRO | DIMENCIONAL | CERTIFICADO: IBMETRO LP-CCD-0906-2017; INSTRUMENTO: BLOQUES CALIBRE (12 UNIDADES) ACERO; MARCA: MITUTOYO; MODELO: NO INDICA; Nº SERIE: 990113; ID INTERNA: NO INDICA; FECHA DE CALIBRACION: 31/10/2017. | 150-208 | MITUTOYO | 228 | 3012133 | NO INDICA | 2017-02-20 | 2018-02-20 | 0
1533 | BOLIVIANA DE AVIACIÓN | 7 | INDICADOR DE CARATULA | OPTICA | CERTIFICADO: NO HAY; INSTRUMENTO: LUXOMETRO DIGITAL YF-1065 | 25-441 | STARRET | 327 | NO INDICA | BOA-H-83446 | 2018-02-15 | 2019-02-15 | 1
1534 | CERVECERIA BOLIVIANA NACIONAL PLANTA PEPSI | 11 | BANCO TORQUE | TORQUE | CERTIFICADO: CC-LM-496 NO HAY; INSTRUMENTO:PESA PATRON. | MRA | SECURE PARK | 296 | 25 11845MRA | MTO-01-1F | 2017-02-21 | 2018-02-21 | 0
1535 | INGENIERIA Y CONSULTORIA EYC | 52 | MEDIDOR DIGITAL DE LUZ | DIMENCIONAL | CERTIFICADO: NO HAY; INSTRUMENTO: DIGITAL LUXOMETRO YF-1065 | LX1010B | DR METER | 103 | S889651 | NO INDICA | 2017-02-23 | 2018-02-23 | 0
1536 | FABOCE | 27 | MANOMETRO | PRESION | CERTIFICADO: IBMETRO LP-CCP-0577-2017; INSTRUMENTO: CALIBRADOR DE PRESION; ALCANCE: HASTA 10000; RESOLUCION: d=0,1 PSI; MARCA: AMETEK; MODELO: NO INDICA; Nº SERIE: 003467-00196; ID INTERNA: SC-70; FECHA DE CALIBRACION: 23/10/2017. | NO INDICA | BADOTHERM | 29 | NO INDICA | MP-1 | 2017-03-01 | 2018-03-01 | 0
1537 | PLASTIFORTE | 72 | CONTADOR DE METROS | DIMENCIONAL | CERTIFICADO: IBMETRO CC-LD-203-2013; INSTRUMENTO: CINTA METRICA; ALCANCE: 5,5 m; RESOLUCION: d= 1mm; CLASE: II; MARCA: MITUTOYO; MODELO: NO INDICA; Nº SERIE: 701608; ID INTERNA: LB-22535; FECHA DE CALIBRACION: 23/05/2013. | 166926-901 | VEEDER ROOT-BR | 378 | NO INDICA | NO INDICA | 2017-02-23 | 2018-02-23 | 0
1538 | MENTOR SRL | 61 | MODULO DE PRESION | PRESION | CERTIFICADO: IBMETRO LP-CCP-0577-2017; INSTRUMENTO: CALIBRADOR DE PRESION; ALCANCE: HASTA 10000; RESOLUCION: d=0,1 PSI; MARCA: AMETEK; MODELO: NO INDICA; Nº SERIE: 003467-00196; ID INTERNA: SC-70; FECHA DE CALIBRACION: 23/10/2017. | LE60FH | DRUCK | 104 | 399318 | NO INDICA | 2017-03-10 | 2018-03-10 | 0
1539 | MENTOR SRL | 61 | MODULO DE PRESION | PRESION | CERTIFICADO: IBMETRO LP-CCP-0577-2017; INSTRUMENTO: CALIBRADOR DE PRESION; ALCANCE: HASTA 10000; RESOLUCION: d=0,1 PSI; MARCA: AMETEK; MODELO: NO INDICA; Nº SERIE: 003467-00196; ID INTERNA: SC-70; FECHA DE CALIBRACION: 23/10/2017. | NO INDICA | DRUCK | 104 | 2595616 | NO INDICA | 2017-03-10 | 2018-03-10 | 0
1540 | EMBOL S.A | 20 | MEDIDOR DE ALTURA | DIMENCIONAL | CERTIFICADO: IBMETRO LP-CCD-0906-2017; INSTRUMENTO: BLOQUES CALIBRE (12 UNIDADES) ACERO; MARCA: MITUTOYO; MODELO: NO INDICA; Nº SERIE: 990113; ID INTERNA: NO INDICA; FECHA DE CALIBRACION: 31/10/2017. | 192-671-10 | MITUTOYO | 228 | HDM-18 | NO INDICA | 2018-05-04 | 2019-05-04 | 1
1541 | LINEA AEREA ECOJET | 58 | TESTER AC OUTLET WRIST STRAP | ELÉCTRICA | CERTIFICADO: IBMETRO LP-CCE-0062-2017; INSTRUMENTO: MULTIMETRO PORTATIL; ALCANCE: VOLTAJE DC 1000, VOLTAJE AC 750, CORRIENTE DC 3A, CORRIENTE AC 3A, RESISTENCIA 100 Mohm; MARCA: HEWLETT PACKARD; MODELO: 34401A; Nº SERIE: US36017528; ID INTERNA: NO INDICA; FECHA DE CALIBRACION 03/11/2017. | 98131 | DESCO | 92 | 981311614010 | MMECO-16366 | 2017-03-10 | 2018-03-10 | 0
1542 | LINEA AEREA ECOJET | 58 | TESTER AC OUTLET WRIST STRAP | ELÉCTRICA | CERTIFICADO: IBMETRO LP-CCE-0062-2017; INSTRUMENTO: MULTIMETRO PORTATIL; ALCANCE: VOLTAJE DC 1000, VOLTAJE AC 750, CORRIENTE DC 3A, CORRIENTE AC 3A, RESISTENCIA 100 Mohm; MARCA: HEWLETT PACKARD; MODELO: 34401A; Nº SERIE: US36017528; ID INTERNA: NO INDICA; FECHA DE CALIBRACION 03/11/2017. | 98131 | DESCO | 92 | 981311614011 | MMECO-16366A | 2017-03-10 | 2018-03-10 | 0
1543 | LINEA AEREA ECOJET | 58 | TESTER AC OUTLET WRIST STRAP | ELÉCTRICA | CERTIFICADO: IBMETRO LP-CCE-0062-2017; INSTRUMENTO: MULTIMETRO PORTATIL; ALCANCE: VOLTAJE DC 1000, VOLTAJE AC 750, CORRIENTE DC 3A, CORRIENTE AC 3A, RESISTENCIA 100 Mohm; MARCA: HEWLETT PACKARD; MODELO: 34401A; Nº SERIE: US36017528; ID INTERNA: NO INDICA; FECHA DE CALIBRACION 03/11/2017. | 98131 | DESCO | 92 | 981311614012 | MMECO-16366B | 2017-03-10 | 2018-03-10 | 0
1544 | COBOCE HORMIGON | 13 | REGLA METALICA | DIMENCIONAL | CERTIFICADO: IBMETRO CC-LD-203-2013; INSTRUMENTO: CINTA METRICA; ALCANCE: 5,5 m; RESOLUCION: d= 1mm; CLASE: II; MARCA: MITUTOYO; MODELO: NO INDICA; Nº SERIE: 701608; ID INTERNA: LB-22535; FECHA DE CALIBRACION: 23/05/2013. | 0-30 | NO INDICA | 396 | NO INDICA | WI-555 | 2017-03-13 | 2018-03-13 | 0
1545 | PLASTIFORTE | 72 | TERMOMETRO DIGITAL | TEMPERATURA | CERTIFICADO: IBMETRO LP-CCT-1348;INSTRUMENTO: TERMOMETRO DIGITAL CON SENSOR TERMOPAR TIPO K; ALCANCE: DE -127 A 600; RESOLUCION: 0,1 ºC INMERSION TOTAL; MARCA: FLUKE; MODELO: 54 II; Nº SERIE:84530005; ID INTERNA: SC-20; FECHA DE CALIBRACION: 19/10/2017. | 51 II | FLUKE | 126 | 28390174WS | MT-01 | 2017-03-13 | 2018-03-13 | 0
1546 | BOLIVIANA DE AVIACIÓN | 7 | LLAVE DE TORQUE | TORQUE | CERTIFICADO: FABRICANTE S/N; INTRUMENTO: TORQUE TESTER; ALCANCE: DE 60 A 600 ft. Lb; MARCA: SNAP-ON; MODELO: QC4ETT600; Nº SERIE: 0411480005; ID INTERNA: NO INDICA; FECHA DE CALIBRACION: 08/23/2011. | QD4R400 | SNAP ON | 310 | 110009732 | BOA-H-82212 | 2017-03-15 | 2018-03-15 | 0
1547 | GOLDEN SEEDS | 36 | CONTROLADOR DE TEMPERATURA | TEMPERATURA | CERTIFICADO: IBMETRO LP-CCT-1348;INSTRUMENTO: TERMOMETRO DIGITAL CON SENSOR TERMOPAR TIPO K; ALCANCE: DE -127 A 600; RESOLUCION: 0,1 ºC INMERSION TOTAL; MARCA: FLUKE; MODELO: 54 II; Nº SERIE:84530005; ID INTERNA: SC-20; FECHA DE CALIBRACION: 19/10/2017. | REX-C700 | REC INSTRUMENT | 278 | NO INDICA | NO INDICA | 2018-03-06 | 2019-03-06 | 1
1548 | GOLDEN SEEDS | 36 | CONTROLADOR DE TEMPERATURA | TEMPERATURA | CERTIFICADO: IBMETRO LP-CCT-1348;INSTRUMENTO: TERMOMETRO DIGITAL CON SENSOR TERMOPAR TIPO K; ALCANCE: DE -127 A 600; RESOLUCION: 0,1 ºC INMERSION TOTAL; MARCA: FLUKE; MODELO: 54 II; Nº SERIE:84530005; ID INTERNA: SC-20; FECHA DE CALIBRACION: 19/10/2017. | REX-C700 | REC INSTRUMENT | 278 | NO INDICA | NO INDICA | 2018-03-06 | 2019-03-06 | 1
1549 | GOLDEN SEEDS | 36 | CONTROLADOR DE TEMPERATURA | TEMPERATURA | CERTIFICADO: IBMETRO LP-CCT-1348;INSTRUMENTO: TERMOMETRO DIGITAL CON SENSOR TERMOPAR TIPO K; ALCANCE: DE -127 A 600; RESOLUCION: 0,1 ºC INMERSION TOTAL; MARCA: FLUKE; MODELO: 54 II; Nº SERIE:84530005; ID INTERNA: SC-20; FECHA DE CALIBRACION: 19/10/2017. | REX-C700 | REC INSTRUMENT | 278 | NO INDICA | NO INDICA | 2018-03-06 | 2019-03-06 | 1
1550 | BOLIVIANA DE AVIACIÓN | 7 | MANOMETRO 2 REGULADOR | PRESION | CERTIFICADO: IBMETRO LP-CCP-0577-2017; INSTRUMENTO: CALIBRADOR DE PRESION; ALCANCE: HASTA 10000; RESOLUCION: d=0,1 PSI; MARCA: AMETEK; MODELO: NO INDICA; Nº SERIE: 003467-00196; ID INTERNA: SC-70; FECHA DE CALIBRACION: 23/10/2017. | CU-25811-HF | USG | 371 | NO INDICA | NO INDICA | 2017-03-21 | 2018-03-21 | 0
1551 | BOLIVIANA DE AVIACIÓN | 7 | MANOMETRO 1 REGULADOR | PRESION | CERTIFICADO: IBMETRO LP-CCP-0577-2017; INSTRUMENTO: CALIBRADOR DE PRESION; ALCANCE: HASTA 10000; RESOLUCION: d=0,1 PSI; MARCA: AMETEK; MODELO: NO INDICA; Nº SERIE: 003467-00196; ID INTERNA: SC-70; FECHA DE CALIBRACION: 23/10/2017. | BU-2581-AM | USG | 371 | NO INDICA | NO INDICA | 2017-03-21 | 2018-03-21 | 0
1552 | DROGUERIA INTI S.A. | 17 | MANOMETRO | PRESION | CERTIFICADO: IBMETRO LP-CCP-0577-2017; INSTRUMENTO: CALIBRADOR DE PRESION; ALCANCE: HASTA 10000; RESOLUCION: d=0,1 PSI; MARCA: AMETEK; MODELO: NO INDICA; Nº SERIE: 003467-00196; ID INTERNA: SC-70; FECHA DE CALIBRACION: 23/10/2017. | 0-2,5 | WIKA | 388 | 014682936 | NO INDICA | 2018-05-25 | 2019-05-25 | 1
1553 | DROGUERIA INTI S.A. | 17 | MANOMETRO | PRESION | CERTIFICADO: IBMETRO LP-CCP-0577-2017; INSTRUMENTO: CALIBRADOR DE PRESION; ALCANCE: HASTA 10000; RESOLUCION: d=0,1 PSI; MARCA: AMETEK; MODELO: NO INDICA; Nº SERIE: 003467-00196; ID INTERNA: SC-70; FECHA DE CALIBRACION: 23/10/2017. | 0-4 | WIKA | 388 | D08434 | NO INDICA | 2017-03-21 | 2018-03-21 | 0
1554 | BOLIVIANA DE AVIACIÓN | 7 | MANOMETRO 1 REGULADOR | PRESION | CERTIFICADO: IBMETRO LP-CCP-0577-2017; INSTRUMENTO: CALIBRADOR DE PRESION; ALCANCE: HASTA 10000; RESOLUCION: d=0,1 PSI; MARCA: AMETEK; MODELO: NO INDICA; Nº SERIE: 003467-00196; ID INTERNA: SC-70; FECHA DE CALIBRACION: 23/10/2017. | 0-4000 | RL | 287 | NO INDICA | NO INDICA | 2017-03-22 | 2018-03-22 | 0
1555 | BOLIVIANA DE AVIACIÓN | 7 | MANOMETRO 2 REGULADOR | PRESION | CERTIFICADO: IBMETRO LP-CCP-0577-2017; INSTRUMENTO: CALIBRADOR DE PRESION; ALCANCE: HASTA 10000; RESOLUCION: d=0,1 PSI; MARCA: AMETEK; MODELO: NO INDICA; Nº SERIE: 003467-00196; ID INTERNA: SC-70; FECHA DE CALIBRACION: 23/10/2017. | 0-200 | RL | 287 | NO INDICA | NO INDICA | 2017-03-22 | 2018-03-22 | 0
1556 | ICE INGENIEROS | 45 | EXTENSOMETRO | DIMENCIONAL | CERTIFICADO: IBMETRO CC-LD-203-2013; INSTRUMENTO: CINTA METRICA; ALCANCE: 5,5 m; RESOLUCION: d= 1mm; CLASE: II; MARCA: MITUTOYO; MODELO: NO INDICA; Nº SERIE: 701608; ID INTERNA: LB-22535; FECHA DE CALIBRACION: 23/05/2013. | 51811510 | MITUTOYO | 228 | 3638-1 | NO INDICA | 2017-03-29 | 2018-03-29 | 0
1557 | ICE INGENIEROS | 45 | EXTENSOMETRO | DIMENCIONAL | CERTIFICADO: IBMETRO CC-LD-203-2013; INSTRUMENTO: CINTA METRICA; ALCANCE: 5,5 m; RESOLUCION: d= 1mm; CLASE: II; MARCA: MITUTOYO; MODELO: NO INDICA; Nº SERIE: 701608; ID INTERNA: LB-22535; FECHA DE CALIBRACION: 23/05/2013. | 51851510 | MITUTOYO | 228 | 3638-2 | NO INDICA | 2017-03-29 | 2018-03-29 | 0
1558 | PLASTIFORTE | 72 | CINTA METRICA | DIMENCIONAL | CERTIFICADO: IBMETRO CC-LD-203-2013; INSTRUMENTO: CINTA METRICA; ALCANCE: 5,5 m; RESOLUCION: d= 1mm; CLASE: II; MARCA: MITUTOYO; MODELO: NO INDICA; Nº SERIE: 701608; ID INTERNA: LB-22535; FECHA DE CALIBRACION: 23/05/2013. | FUN 20 E | KOMELON | 191 | NO INDICA | PF-26 | 2017-03-30 | 2018-03-30 | 0
1559 | PLASTIFORTE | 72 | CINTA METRICA | DIMENCIONAL | CERTIFICADO: IBMETRO CC-LD-203-2013; INSTRUMENTO: CINTA METRICA; ALCANCE: 5,5 m; RESOLUCION: d= 1mm; CLASE: II; MARCA: MITUTOYO; MODELO: NO INDICA; Nº SERIE: 701608; ID INTERNA: LB-22535; FECHA DE CALIBRACION: 23/05/2013. | TF-50ME | TRUPER | 366 | NO INDICA | NO INDICA | 2017-03-30 | 2018-03-30 | 0
1560 | AMASZONAS S.A. | 5 | MANOMETRO DE PRESION | PRESION | CERTIFICADO: IBMETRO LP-CCP-0577-2017; INSTRUMENTO: CALIBRADOR DE PRESION; ALCANCE: HASTA 10000; RESOLUCION: d=0,1 PSI; MARCA: AMETEK; MODELO: NO INDICA; Nº SERIE: 003467-00196; ID INTERNA: SC-70; FECHA DE CALIBRACION: 23/10/2017. | 0-30 | BOVEAU | 46 | NO INDICA | NO INDICA | 2017-04-04 | 2018-04-04 | 0
1561 | AMASZONAS S.A. | 5 | LLAVE DE TORQUE | TORQUE | CERTIFICADO: FABRICANTE S/N; INTRUMENTO: TORQUE TESTER; ALCANCE: DE 60 A 600 ft. Lb; MARCA: SNAP-ON; MODELO: QC4ETT600; Nº SERIE: 0411480005; ID INTERNA: NO INDICA; FECHA DE CALIBRACION: 08/23/2011. | QD2R200 | SNAP ON | 310 | 711057772 | NO INDICA | 2017-04-05 | 2018-04-05 | 0
1562 | AMASZONAS S.A. | 5 | LLAVE DE TORQUE | TORQUE | CERTIFICADO: FABRICANTE S/N; INTRUMENTO: TORQUE TESTER; ALCANCE: DE 60 A 600 ft. Lb; MARCA: SNAP-ON; MODELO: QC4ETT600; Nº SERIE: 0411480005; ID INTERNA: NO INDICA; FECHA DE CALIBRACION: 08/23/2011. | 1501MRPH | BROWNTOOL | 52 | 713802104 | NO INDICA | 2018-04-13 | 2019-04-13 | 1
1563 | CGC S.R.L. | 12 | LLAVE DE TORQUE | TORQUE | CERTIFICADO: FABRICANTE S/N; INTRUMENTO: TORQUE TESTER; ALCANCE: DE 60 A 600 ft. Lb; MARCA: SNAP-ON; MODELO: QC4ETT600; Nº SERIE: 0411480005; ID INTERNA: NO INDICA; FECHA DE CALIBRACION: 08/23/2011. | KN 5016-1 | KNOVA | 190 | 509698 | NO INDICA | 2017-04-14 | 2018-04-14 | 0
1564 | CGC S.R.L. | 12 | LLAVE DE TORQUE | TORQUE | CERTIFICADO: FABRICANTE S/N; INTRUMENTO: TORQUE TESTER; ALCANCE: DE 60 A 600 ft. Lb; MARCA: SNAP-ON; MODELO: QC4ETT600; Nº SERIE: 0411480005; ID INTERNA: NO INDICA; FECHA DE CALIBRACION: 08/23/2011. | 10-150 | NO INDICA | 396 | NO INDICA | NO INDICA | 2017-04-14 | 2018-04-14 | 0
1565 | CGC S.R.L. | 12 | LLAVE DE TORQUE | TORQUE | CERTIFICADO: FABRICANTE S/N; INTRUMENTO: TORQUE TESTER; ALCANCE: DE 60 A 600 ft. Lb; MARCA: SNAP-ON; MODELO: QC4ETT600; Nº SERIE: 0411480005; ID INTERNA: NO INDICA; FECHA DE CALIBRACION: 08/23/2011. | 20-151 | A.O.K TOOLS | 2 | NO INDICA | NO INDICA | 2017-04-14 | 2018-04-14 | 0
1566 | CGC S.R.L. | 12 | LLAVE DE TORQUE | TORQUE | CERTIFICADO: FABRICANTE S/N; INTRUMENTO: TORQUE TESTER; ALCANCE: DE 60 A 600 ft. Lb; MARCA: SNAP-ON; MODELO: QC4ETT600; Nº SERIE: 0411480005; ID INTERNA: NO INDICA; FECHA DE CALIBRACION: 08/23/2011. | 50-300 | NO INDICA | 396 | NO INDICA | NO INDICA | 2017-04-14 | 2018-04-14 | 0
1567 | HELIMAR | 40 | LLAVE DE TORQUE | TORQUE | CERTIFICADO: FABRICANTE S/N; INTRUMENTO: TORQUE TESTER; ALCANCE: DE 60 A 600 ft. Lb; MARCA: SNAP-ON; MODELO: QC4ETT600; Nº SERIE: 0411480005; ID INTERNA: NO INDICA; FECHA DE CALIBRACION: 08/23/2011. | L872 | SNAP ON | 310 | 805100360 | SWE 393 | 2017-04-22 | 2018-04-22 | 0
1568 | BOLIVIANA DE AVIACIÓN | 7 | BALANZA DIGITAL | MASA | 3 PATRONES: 1.- CERTIFICADO: IBMETRO CB-CCM-0007-2017; INSTRUMENTO: PESA PATRON; MARCA: NO INDICA; MODELO: NO INDICA; Nº SERIE: NO INDICA; ID INTERNA: 5. 2.- CERTIFICADO: IBMETRO LP-CCM-0295-2017; INSTRUMENTO: PESAS PATRON (13 PIEZAS DE 1gr, 2gr(2), 5gr, 10gr, 20gr(2), 50gr, 100gr, 200gr(2), 500gr Y 1 kg; MARCA: OHAUS; MODELO: NO INDICA; Nº SERIE: NO INDICA; ID INTERNA: SC-27; FECHA DE CALIBRACION: 03/11/2017. 3.- CERTIFICADO: IBMETRO LP-CCM-0296-2017; INSTRUMENTO: PESAS PATRON (2 PESAS DE 1 kg Y 2 kg); MARCA: METRIL; MODELO: NO INDICA; Nº DE SERIE: NO INDICA; ID INTERNA: NO INDICA; FECHA DE CALIBRACION: 03/11/2017. | 0-500 | TCS ELECTRONIC PRICE | 344 | NO INDICA | NO INDICA | 2017-04-21 | 2018-04-21 | 0
1569 | FEMCO | 30 | MICROMETRO DIGITAL | DIMENCIONAL | CERTIFICADO: IBMETRO LP-CCD-0906-2017; INSTRUMENTO: BLOQUES CALIBRE (12 UNIDADES) ACERO; MARCA: MITUTOYO; MODELO: NO INDICA; Nº SERIE: 990113; ID INTERNA: NO INDICA; FECHA DE CALIBRACION: 31/10/2017. | 293-768-30 | MITUTOYO | 228 | 6238524 | NO INDICA | 2017-01-27 | 2018-01-27 | 0
1570 | FEMCO | 30 | REGLA METALICA | DIMENCIONAL | CERTIFICADO: IBMETRO CC-LD-203-2013; INSTRUMENTO: CINTA METRICA; ALCANCE: 5,5 m; RESOLUCION: d= 1mm; CLASE: II; MARCA: MITUTOYO; MODELO: NO INDICA; Nº SERIE: 701608; ID INTERNA: LB-22535; FECHA DE CALIBRACION: 23/05/2013. | 104D | TAJIMA | 342 | NO INDICA | NO INDICA | 2017-01-27 | 2018-01-27 | 0
1571 | INDUSTRIAS RAVI S.A. | 49 | CALIBRADOR PIE DE REY | DIMENCIONAL | CERTIFICADO: IBMETRO CC-LD-226-2013; INSTRUMENTO: JUEGO DE BLOQUES CALIBRE; MARCA: MITUTOYO; MODELO: NO INDICA; Nº SERIE: 990113; ID INTERNA: LB19498; FECHA DE CALIBRACION: 31/05/2013. | 530-104BR | MITUTOYO | 228 | 12842066 | TN-IM-08 | 2017-04-27 | 2018-04-27 | 0
1572 | INDUSTRIAS RAVI S.A. | 49 | CALIBRADOR PIE DE REY | DIMENCIONAL | CERTIFICADO: IBMETRO CC-LD-226-2013; INSTRUMENTO: JUEGO DE BLOQUES CALIBRE; MARCA: MITUTOYO; MODELO: NO INDICA; Nº SERIE: 990113; ID INTERNA: LB19498; FECHA DE CALIBRACION: 31/05/2013. | 530-104BR | MITUTOYO | 228 | 11866347 | TN-IM-07 | 2017-04-27 | 2018-04-27 | 0
1573 | INDUSTRIAS RAVI S.A. | 49 | CALIBRADOR PIE DE REY | DIMENCIONAL | CERTIFICADO: IBMETRO CC-LD-226-2013; INSTRUMENTO: JUEGO DE BLOQUES CALIBRE; MARCA: MITUTOYO; MODELO: NO INDICA; Nº SERIE: 990113; ID INTERNA: LB19498; FECHA DE CALIBRACION: 31/05/2013. | 530-104BR | MITUTOYO | 228 | 11866248 | TN-IM-09 | 2017-04-27 | 2018-04-27 | 0
1574 | TALLER JERARCA | 89 | REGLA METALICA | DIMENCIONAL | CERTIFICADO: IBMETRO CC-LD-203-2013; INSTRUMENTO: CINTA METRICA; ALCANCE: 5,5 m; RESOLUCION: d= 1mm; CLASE: II; MARCA: MITUTOYO; MODELO: NO INDICA; Nº SERIE: 701608; ID INTERNA: LB-22535; FECHA DE CALIBRACION: 23/05/2013. | 0-1000 | MEMORIS PRECIOUS | 223 | NO INDICA | NO INDICA | 2017-11-22 | 2018-11-22 | 1
1574 | TALLER TIQUIPAYA FLOR | 90 | CALIBRADOR | DIMENCIONAL | CERTIFICADO: IBMETRO CC-LD-226-2013; INSTRUMENTO: JUEGO DE BLOQUES CALIBRE; MARCA: MITUTOYO; MODELO: NO INDICA; Nº SERIE: 990113; ID INTERNA: LB19498; FECHA DE CALIBRACION: 31/05/2013. | 0-1000 | NO INDICA | 396 | NO INDICA | NO INDICA | 2018-01-02 | 2019-01-02 | 1
1575 | TALLER JERARCA | 89 | BURETA | VOLUMEN | CERTIFICADO: MC-SM-001; INSTRUMENTO: BALANZA DIGITAL; NO HAY EL CERTIFICADO | 0-1550 | GLASSCOBOL | 148 | NO INDICA | NO INDICA | 2017-11-20 | 2018-11-20 | 1
1576 | TORRES ARENAS | 93 | MANOMETRO | PRESION | CERTIFICADO: IBMETRO LP-CCP-0577-2017; INSTRUMENTO: CALIBRADOR DE PRESION; ALCANCE: HASTA 10000; RESOLUCION: d=0,1 PSI; MARCA: AMETEK; MODELO: NO INDICA; Nº SERIE: 003467-00196; ID INTERNA: SC-70; FECHA DE CALIBRACION: 23/10/2017. | 0-10000 | AST | 23 | NO INDICA | NO INDICA | 2017-04-24 | 2018-04-24 | 0
1577 | TORRES ARENAS | 93 | MANOMETRO | PRESION | CERTIFICADO: IBMETRO LP-CCP-0577-2017; INSTRUMENTO: CALIBRADOR DE PRESION; ALCANCE: HASTA 10000; RESOLUCION: d=0,1 PSI; MARCA: AMETEK; MODELO: NO INDICA; Nº SERIE: 003467-00196; ID INTERNA: SC-70; FECHA DE CALIBRACION: 23/10/2017. | 0-10000 | AST | 23 | NO INDICA | NO INDICA | 2016-11-24 | 2017-11-24 | 0
1578 | TORRES ARENAS | 93 | BALANZA DE GANCHO | MASA | 3 PATRONES: 1.- CERTIFICADO: IBMETRO CB-CCM-0007-2017; INSTRUMENTO: PESA PATRON; MARCA: NO INDICA; MODELO: NO INDICA; Nº SERIE: NO INDICA; ID INTERNA: 5. 2.- CERTIFICADO: IBMETRO LP-CCM-0295-2017; INSTRUMENTO: PESAS PATRON (13 PIEZAS DE 1gr, 2gr(2), 5gr, 10gr, 20gr(2), 50gr, 100gr, 200gr(2), 500gr Y 1 kg; MARCA: OHAUS; MODELO: NO INDICA; Nº SERIE: NO INDICA; ID INTERNA: SC-27; FECHA DE CALIBRACION: 03/11/2017. 3.- CERTIFICADO: IBMETRO LP-CCM-0296-2017; INSTRUMENTO: PESAS PATRON (2 PESAS DE 1 kg Y 2 kg); MARCA: METRIL; MODELO: NO INDICA; Nº DE SERIE: NO INDICA; ID INTERNA: NO INDICA; FECHA DE CALIBRACION: 03/11/2017. | 0-200 | LEVER | 198 | CEWLL1P | NO INDICA | 2017-04-26 | 2018-04-26 | 0
1579 | TORRES ARENAS | 93 | CALIBRADOR PIE DE REY | DIMENCIONAL | CERTIFICADO: IBMETRO CC-LD-226-2013; INSTRUMENTO: JUEGO DE BLOQUES CALIBRE; MARCA: MITUTOYO; MODELO: NO INDICA; Nº SERIE: 990113; ID INTERNA: LB19498; FECHA DE CALIBRACION: 31/05/2013. | 0-100 | NO INDICA | 396 | NO INDICA | NO INDICA | 2017-04-26 | 2018-04-26 | 0
1580 | TORRES ARENAS | 93 | MEDIDOR DE ESPESORES | DIMENCIONAL | CERTIFICADO: IBMETRO CC-LD-689-2015; INSTRUMENTO: CALIBRADOR DE RELOJES COMPARADORES; ALCANCE: 25 mm; RESOLUCION: d=0,001 mm; MARCA: MITUTOYO; MODELO: NO INDICA; Nº DE SERIE: 600472; ID INTERNA: NO INDICA; FECHA DE CALIBRACION: 28/09/2015. | GM100-EM-0 | BENETECH | 37 | NO INDICA | NO INDICA | 2017-04-27 | 2018-04-27 | 0
1581 | SMA"2" | 83 | BATTERY CHARGER/ANALIZZER | ELÉCTRICA | CERTIFICADO: IBMETRO LP-CCE-0062-2017; INSTRUMENTO: MULTIMETRO PORTATIL; ALCANCE: VOLTAJE DC 1000, VOLTAJE AC 750, CORRIENTE DC 3A, CORRIENTE AC 3A, RESISTENCIA 100 Mohm; MARCA: HEWLETT PACKARD; MODELO: 34401A; Nº SERIE: US36017528; ID INTERNA: NO INDICA; FECHA DE CALIBRACION 03/11/2017. | RF80-M | MARATHONNORCO AEROESPACE | 213 | 6230 | NO INDICA | 2017-05-10 | 2018-05-10 | 0
1598 | DROGUERIA INTI S.A. | 17 | MANOMETRO | PRESION | CERTIFICADO: IBMETRO LP-CCP-0577-2017; INSTRUMENTO: CALIBRADOR DE PRESION; ALCANCE: HASTA 10000; RESOLUCION: d=0,1 PSI; MARCA: AMETEK; MODELO: NO INDICA; Nº SERIE: 003467-00196; ID INTERNA: SC-70; FECHA DE CALIBRACION: 23/10/2017. | NO INDICA | WIKA | 388 | 13975348 | NO INDICA | 2018-06-05 | 2019-06-05 | 1
1603 | INDUSTRIAS RAVI S.A. | 49 | RELOJ COMPARADOR | DIMENCIONAL | CERTIFICADO: IBMETRO CC-LD-689-2015; INSTRUMENTO: CALIBRADOR DE RELOJES COMPARADORES; ALCANCE: 25 mm; RESOLUCION: d=0,001 mm; MARCA: MITUTOYO; MODELO: NO INDICA; Nº DE SERIE: 600472; ID INTERNA: NO INDICA; FECHA DE CALIBRACION: 28/09/2015. | 2046S | MITUTOYO | 228 | VNM209 | MR-IM-05 | 2018-07-12 | 2019-07-12 | 1
1612 | BOLIVIANA DE AVIACIÓN | 7 | MANOMETRO 1 DE REGULADOR | PRESION | CERTIFICADO: IBMETRO LP-CCP-0577-2017; INSTRUMENTO: CALIBRADOR DE PRESION; ALCANCE: HASTA 10000; RESOLUCION: d=0,1 PSI; MARCA: AMETEK; MODELO: NO INDICA; Nº SERIE: 003467-00196; ID INTERNA: SC-70; FECHA DE CALIBRACION: 23/10/2017. | BU-2581-AQ | USG | 371 | NO INDICA | BOA-H-83599 | 2017-06-20 | 2018-06-20 | 0
1613 | BOLIVIANA DE AVIACIÓN | 7 | MANOMETRO 2 DE REGULADOR | PRESION | CERTIFICADO: IBMETRO LP-CCP-0577-2017; INSTRUMENTO: CALIBRADOR DE PRESION; ALCANCE: HASTA 10000; RESOLUCION: d=0,1 PSI; MARCA: AMETEK; MODELO: NO INDICA; Nº SERIE: 003467-00196; ID INTERNA: SC-70; FECHA DE CALIBRACION: 23/10/2017. | CU-2581-KB | USG | 371 | NO INDICA | BOA-H-83599 | 2017-06-20 | 2018-06-20 | 0
1614 | BOLIVIANA DE AVIACIÓN | 7 | MANOMETRO 1 DE REGULADOR | PRESION | CERTIFICADO: IBMETRO LP-CCP-0577-2017; INSTRUMENTO: CALIBRADOR DE PRESION; ALCANCE: HASTA 10000; RESOLUCION: d=0,1 PSI; MARCA: AMETEK; MODELO: NO INDICA; Nº SERIE: 003467-00196; ID INTERNA: SC-70; FECHA DE CALIBRACION: 23/10/2017. | BU-2581-AQ | USG | 371 | NO INDICA | BOA-H-83600 | 2017-06-20 | 2018-06-20 | 0
1615 | BOLIVIANA DE AVIACIÓN | 7 | MANOMETRO 2 REGULADOR | PRESION | CERTIFICADO: IBMETRO LP-CCP-0577-2017; INSTRUMENTO: CALIBRADOR DE PRESION; ALCANCE: HASTA 10000; RESOLUCION: d=0,1 PSI; MARCA: AMETEK; MODELO: NO INDICA; Nº SERIE: 003467-00196; ID INTERNA: SC-70; FECHA DE CALIBRACION: 23/10/2017. | CU-2581-KB | USG | 371 | NO INDICA | BOA-H-83600 | 2017-06-20 | 2018-06-20 | 0
1616 | BOLIVIANA DE AVIACIÓN | 7 | MANOMETRO HP REGULADOR | PRESION | CERTIFICADO: IBMETRO LP-CCP-0577-2017; INSTRUMENTO: CALIBRADOR DE PRESION; ALCANCE: HASTA 10000; RESOLUCION: d=0,1 PSI; MARCA: AMETEK; MODELO: NO INDICA; Nº SERIE: 003467-00196; ID INTERNA: SC-70; FECHA DE CALIBRACION: 23/10/2017. | 0-4000 | UL | 367 | NO INDICA | BOA-H-83601 | 2017-06-20 | 2018-06-20 | 0
1617 | BOLIVIANA DE AVIACIÓN | 7 | MANOMETRO LP REGULADOR | PRESION | CERTIFICADO: IBMETRO LP-CCP-0577-2017; INSTRUMENTO: CALIBRADOR DE PRESION; ALCANCE: HASTA 10000; RESOLUCION: d=0,1 PSI; MARCA: AMETEK; MODELO: NO INDICA; Nº SERIE: 003467-00196; ID INTERNA: SC-70; FECHA DE CALIBRACION: 23/10/2017. | 0-200 | UL | 367 | NO INDICA | BOA-H-83601 | 2017-06-20 | 2018-06-20 | 0
1618 | YPFB TRANSPORTE | 97 | MANOMETRO | PRESION | CERTIFICADO: IBMETRO LP-CCP-0577-2017; INSTRUMENTO: CALIBRADOR DE PRESION; ALCANCE: HASTA 10000; RESOLUCION: d=0,1 PSI; MARCA: AMETEK; MODELO: NO INDICA; Nº SERIE: 003467-00196; ID INTERNA: SC-70; FECHA DE CALIBRACION: 23/10/2017. | 0-1400 | CIMPA | 74 | 25003 | NO INDICA | 2017-06-22 | 2018-06-22 | 0
1619 | YPFB TRANSPORTE | 97 | MANOMETRO | PRESION | CERTIFICADO: IBMETRO LP-CCP-0577-2017; INSTRUMENTO: CALIBRADOR DE PRESION; ALCANCE: HASTA 10000; RESOLUCION: d=0,1 PSI; MARCA: AMETEK; MODELO: NO INDICA; Nº SERIE: 003467-00196; ID INTERNA: SC-70; FECHA DE CALIBRACION: 23/10/2017. | 0-350 | TEMPRES | 350 | NO INDICA | NO INDICA | 2017-06-22 | 2018-06-22 | 0
1620 | YPFB TRANSPORTE | 97 | MANOMETRO | PRESION | CERTIFICADO: IBMETRO LP-CCP-0577-2017; INSTRUMENTO: CALIBRADOR DE PRESION; ALCANCE: HASTA 10000; RESOLUCION: d=0,1 PSI; MARCA: AMETEK; MODELO: NO INDICA; Nº SERIE: 003467-00196; ID INTERNA: SC-70; FECHA DE CALIBRACION: 23/10/2017. | 0-2000 | BAOTHERM | 33 | NO INDICA | 1 | 2017-06-23 | 2018-06-23 | 0
1621 | YPFB TRANSPORTE | 97 | MANOMETRO | PRESION | CERTIFICADO: IBMETRO LP-CCP-0577-2017; INSTRUMENTO: CALIBRADOR DE PRESION; ALCANCE: HASTA 10000; RESOLUCION: d=0,1 PSI; MARCA: AMETEK; MODELO: NO INDICA; Nº SERIE: 003467-00196; ID INTERNA: SC-70; FECHA DE CALIBRACION: 23/10/2017. | 0-1500 | BADOTHERM | 29 | NO INDICA | 2 | 2017-06-23 | 2018-06-23 | 0
1622 | TALLER JERARCA | 89 | BALANZA DE GANCHO | MASA | 3 PATRONES: 1.- CERTIFICADO: IBMETRO CB-CCM-0007-2017; INSTRUMENTO: PESA PATRON; MARCA: NO INDICA; MODELO: NO INDICA; Nº SERIE: NO INDICA; ID INTERNA: 5. 2.- CERTIFICADO: IBMETRO LP-CCM-0295-2017; INSTRUMENTO: PESAS PATRON (13 PIEZAS DE 1gr, 2gr(2), 5gr, 10gr, 20gr(2), 50gr, 100gr, 200gr(2), 500gr Y 1 kg; MARCA: OHAUS; MODELO: NO INDICA; Nº SERIE: NO INDICA; ID INTERNA: SC-27; FECHA DE CALIBRACION: 03/11/2017. 3.- CERTIFICADO: IBMETRO LP-CCM-0296-2017; INSTRUMENTO: PESAS PATRON (2 PESAS DE 1 kg Y 2 kg); MARCA: METRIL; MODELO: NO INDICA; Nº DE SERIE: NO INDICA; ID INTERNA: NO INDICA; FECHA DE CALIBRACION: 03/11/2017. | NO INDICA | CLEVER | 75 | NO INDICA | NO INDICA | 2017-06-28 | 2018-06-28 | 0
1623 | BOLIVIANA DE AVIACIÓN | 7 | IR TERMOMETER | TEMPERATURA | CERTIFICADO: IBMETRO LP-CCT-1348;INSTRUMENTO: TERMOMETRO DIGITAL CON SENSOR TERMOPAR TIPO K; ALCANCE: DE -127 A 600; RESOLUCION: 0,1 ºC INMERSION TOTAL; MARCA: FLUKE; MODELO: 54 II; Nº SERIE:84530005; ID INTERNA: SC-20; FECHA DE CALIBRACION: 19/10/2017. | 62 MAX | FLUKE | 126 | 38261052WS | BOA-H-83602 | 2018-06-26 | 2019-06-26 | 1
1624 | BOLIVIANA DE AVIACIÓN | 7 | IR TERMOMETER | TEMPERATURA | CERTIFICADO: IBMETRO LP-CCT-1348;INSTRUMENTO: TERMOMETRO DIGITAL CON SENSOR TERMOPAR TIPO K; ALCANCE: DE -127 A 600; RESOLUCION: 0,1 ºC INMERSION TOTAL; MARCA: FLUKE; MODELO: 54 II; Nº SERIE:84530005; ID INTERNA: SC-20; FECHA DE CALIBRACION: 19/10/2017. | 62 MAX | FLUKE | 126 | 38261053WS | BOA-H-83603 | 2018-06-26 | 2019-06-26 | 1
1625 | BOLIVIANA DE AVIACIÓN | 7 | IR TERMOMETER | TEMPERATURA | CERTIFICADO: IBMETRO LP-CCT-1348;INSTRUMENTO: TERMOMETRO DIGITAL CON SENSOR TERMOPAR TIPO K; ALCANCE: DE -127 A 600; RESOLUCION: 0,1 ºC INMERSION TOTAL; MARCA: FLUKE; MODELO: 54 II; Nº SERIE:84530005; ID INTERNA: SC-20; FECHA DE CALIBRACION: 19/10/2017. | 62 MAX | FLUKE | 126 | 38261051WS | BOA-H-83604 | 2018-06-26 | 2019-06-26 | 1
1626 | BOLIVIANA DE AVIACIÓN | 7 | IR TERMOMETER | TEMPERATURA | CERTIFICADO: IBMETRO LP-CCT-1348;INSTRUMENTO: TERMOMETRO DIGITAL CON SENSOR TERMOPAR TIPO K; ALCANCE: DE -127 A 600; RESOLUCION: 0,1 ºC INMERSION TOTAL; MARCA: FLUKE; MODELO: 54 II; Nº SERIE:84530005; ID INTERNA: SC-20; FECHA DE CALIBRACION: 19/10/2017. | 62 MAX | FLUKE | 126 | 38261014WS | BOA-H-83605 | 2018-06-26 | 2019-06-26 | 1
1627 | INPROCO S.R.L. | 54 | MANOMETRO | PRESION | CERTIFICADO: IBMETRO LP-CCP-0577-2017; INSTRUMENTO: CALIBRADOR DE PRESION; ALCANCE: HASTA 10000; RESOLUCION: d=0,1 PSI; MARCA: AMETEK; MODELO: NO INDICA; Nº SERIE: 003467-00196; ID INTERNA: SC-70; FECHA DE CALIBRACION: 23/10/2017. | 0-230 | BADOTHERM | 29 | NO INDICA | 2 | 2017-06-30 | 2018-06-30 | 0
1628 | PROMAQ I+D | 76 | MANOMETRO | PRESION | CERTIFICADO: IBMETRO LP-CCP-0577-2017; INSTRUMENTO: CALIBRADOR DE PRESION; ALCANCE: HASTA 10000; RESOLUCION: d=0,1 PSI; MARCA: AMETEK; MODELO: NO INDICA; Nº SERIE: 003467-00196; ID INTERNA: SC-70; FECHA DE CALIBRACION: 23/10/2017. | 0-600 | G.V. | 134 | NO INDICA | NO INDICA | 2017-07-05 | 2018-07-05 | 0
1629 | TALLER JERARCA | 89 | MEDIDOR DE ESPESORES | DIMENCIONAL | CERTIFICADO: IBMETRO CC-LD-689-2015; INSTRUMENTO: CALIBRADOR DE RELOJES COMPARADORES; ALCANCE: 25 mm; RESOLUCION: d=0,001 mm; MARCA: MITUTOYO; MODELO: NO INDICA; Nº DE SERIE: 600472; ID INTERNA: NO INDICA; FECHA DE CALIBRACION: 28/09/2015. | GM100-EM-0 | BENETECH | 37 | 2601390 | NO INDICA | 2017-07-07 | 2018-07-07 | 0
1630 | BOLIVIANA DE AVIACIÓN | 7 | MANOMETRO INFLADO DE RUEDA | PRESION | CERTIFICADO: IBMETRO LP-CCP-0577-2017; INSTRUMENTO: CALIBRADOR DE PRESION; ALCANCE: HASTA 10000; RESOLUCION: d=0,1 PSI; MARCA: AMETEK; MODELO: NO INDICA; Nº SERIE: 003467-00196; ID INTERNA: SC-70; FECHA DE CALIBRACION: 23/10/2017. | 8844-B | DILL | 95 | 18719 | BOA-H-83614 | 2018-03-28 | 2019-03-28 | 1
1635 | INDUSTRIAS RAVI S.A. | 49 | LLAVE DE TORQUE | TORQUE | CERTIFICADO: CAMPUS MC-T-402; INSTRUMENTO: TORQUE TESTER; MARCA: SNAP-ON; MODELO: QC4ETT600; Nº SERIE: 0411450005;ID INTERNA: NO INDICA; FECHA DE CALIBRACION: 04/06/2015 | 34423-2B | KING TONY | 189 | 1611230128 | PR-IM-22 | 2017-07-14 | 2018-07-14 | 0
1636 | INDUSTRIAS RAVI S.A. | 49 | LLAVE DE TORQUE | TORQUE | CERTIFICADO: CAMPUS MC-T-402; INSTRUMENTO: TORQUE TESTER; MARCA: SNAP-ON; MODELO: QC4ETT600; Nº SERIE: 0411450005;ID INTERNA: NO INDICA; FECHA DE CALIBRACION: 04/06/2015 | 34423-2A | KING TONY | 189 | 15102311276 | PR-IM-03 | 2017-07-14 | 2018-07-14 | 0
1637 | YPFB TRANSPORTE | 97 | MEDIDOR DE ESPESORES | DIMENCIONAL | CERTIFICADO: IBMETRO CC-LD-689-2015; INSTRUMENTO: CALIBRADOR DE RELOJES COMPARADORES; ALCANCE: 25 mm; RESOLUCION: d=0,001 mm; MARCA: MITUTOYO; MODELO: NO INDICA; Nº DE SERIE: 600472; ID INTERNA: NO INDICA; FECHA DE CALIBRACION: 28/09/2015. | A456CFB5 | ELCOMETER | 112 | NJ18503 | NO INDICA | 2018-01-23 | 2019-01-23 | 1
1638 | YPFB TRANSPORTE | 97 | TERMOHIGROMETRO | TEMPERATURA | CERTIFICADO: IBMETRO LP-CCT-1348;INSTRUMENTO: TERMOMETRO DIGITAL CON SENSOR TERMOPAR TIPO K; ALCANCE: DE -127 A 600; RESOLUCION: 0,1 ºC INMERSION TOTAL; MARCA: FLUKE; MODELO: 54 II; Nº SERIE:84530005; ID INTERNA: SC-20; FECHA DE CALIBRACION: 19/10/2017. | G319S | ELCOMETER | 112 | NJ14710 | NO INDICA | 2018-01-23 | 2019-01-23 | 1
1642 | AMASZONAS S.A. | 5 | RELOJ COMPARADOR | DIMENCIONAL | CERTIFICADO: IBMETRO CC-LD-689-2015; INSTRUMENTO: CALIBRADOR DE RELOJES COMPARADORES; ALCANCE: 25 mm; RESOLUCION: d=0,001 mm; MARCA: MITUTOYO; MODELO: NO INDICA; Nº DE SERIE: 600472; ID INTERNA: NO INDICA; FECHA DE CALIBRACION: 28/09/2015. | 25-381 | STARRET | 327 | NO INDICA | NO INDICA | 2017-08-21 | 2018-08-21 | 0
1643 | AMASZONAS S.A. | 5 | RELOJ COMPARADOR | DIMENCIONAL | CERTIFICADO: IBMETRO CC-LD-689-2015; INSTRUMENTO: CALIBRADOR DE RELOJES COMPARADORES; ALCANCE: 25 mm; RESOLUCION: d=0,001 mm; MARCA: MITUTOYO; MODELO: NO INDICA; Nº DE SERIE: 600472; ID INTERNA: NO INDICA; FECHA DE CALIBRACION: 28/09/2015. | 25-481 | STARRET | 327 | NO INDICA | NO INDICA | 2017-08-21 | 2018-08-21 | 0
1644 | AMASZONAS S.A. | 5 | RELOJ COMPARADOR | DIMENCIONAL | CERTIFICADO: IBMETRO CC-LD-689-2015; INSTRUMENTO: CALIBRADOR DE RELOJES COMPARADORES; ALCANCE: 25 mm; RESOLUCION: d=0,001 mm; MARCA: MITUTOYO; MODELO: NO INDICA; Nº DE SERIE: 600472; ID INTERNA: NO INDICA; FECHA DE CALIBRACION: 28/09/2015. | 25-2081 | STARRET | 327 | NO INDICA | NO INDICA | 2017-08-21 | 2018-08-21 | 0
1645 | AMASZONAS S.A. | 5 | DINAMOMETRO | FUERZA | 2 PATRONES: 1.- CERTIFICADO: IBMETRO CC-LM-325-2015; INSTRUMENTO: PESAS PATRON (2 PESAS DE 1 Y 2 Kg); MARCA: OHAUS; MODELO: NO INDICA; Nº SERIE: NO INDICA; ID INTERNA: NO INDICA; FECHA DE CALIBRACION: 23/09/2015. 2.- CERTIFICADO: IBMETRO CC-LM-CBA-0003-2015; INSTRUMENTO: PESA PATRON DE 20 Kg; MARCA: NO INDICA; MODELO: NO INDICA; Nº SERIE: 5; ID INTERNA: NO INDICA; FECHA DE CALIBRACION: 15/12/2015. | 3.277.705 | DILLON | 96 | E02758 | NO INDICA | 2017-08-21 | 2018-08-21 | 0
1646 | COBOCE HORMIGON | 13 | MEDIDOR DE AIRE | PRESION | CERTIFICADO: IBMETRO LP-CCP-0577-2017; INSTRUMENTO: CALIBRADOR DE PRESION; ALCANCE: HASTA 10000; RESOLUCION: d=0,1 PSI; MARCA: AMETEK; MODELO: NO INDICA; Nº SERIE: 003467-00196; ID INTERNA: SC-70; FECHA DE CALIBRACION: 23/10/2017. | NO INDICA | HUMBOLDT | 163 | 5431714039 | WI-544 | 2017-07-24 | 2018-07-24 | 0
1647 | SKYPLUS | 82 | LLAVE DE TORQUE | TORQUE | CERTIFICADO: FABRICANTE S/N; INTRUMENTO: TORQUE TESTER; ALCANCE: DE 60 A 600 ft. Lb; MARCA: SNAP-ON; MODELO: QC4ETT600; Nº SERIE: 0411480005; ID INTERNA: NO INDICA; FECHA DE CALIBRACION: 08/23/2011. | 85351 | NO INDICA | 396 | 20020040628A1 | NO INDICA | 2017-07-27 | 2018-07-27 | 0
1648 | SKYPLUS | 82 | LLAVE DE TORQUE | TORQUE | CERTIFICADO: FABRICANTE S/N; INTRUMENTO: TORQUE TESTER; ALCANCE: DE 60 A 600 ft. Lb; MARCA: SNAP-ON; MODELO: QC4ETT600; Nº SERIE: 0411480005; ID INTERNA: NO INDICA; FECHA DE CALIBRACION: 08/23/2011. | 34423-1B | KING TONY | 189 | 1606230073 | NINGUNO | 2017-07-27 | 2018-07-27 | 0
1649 | SKYPLUS | 82 | BALANZA DIGITAL | MASA | 3 PATRONES: 1.- CERTIFICADO: IBMETRO CB-CCM-0007-2017; INSTRUMENTO: PESA PATRON; MARCA: NO INDICA; MODELO: NO INDICA; Nº SERIE: NO INDICA; ID INTERNA: 5. 2.- CERTIFICADO: IBMETRO LP-CCM-0295-2017; INSTRUMENTO: PESAS PATRON (13 PIEZAS DE 1gr, 2gr(2), 5gr, 10gr, 20gr(2), 50gr, 100gr, 200gr(2), 500gr Y 1 kg; MARCA: OHAUS; MODELO: NO INDICA; Nº SERIE: NO INDICA; ID INTERNA: SC-27; FECHA DE CALIBRACION: 03/11/2017. 3.- CERTIFICADO: IBMETRO LP-CCM-0296-2017; INSTRUMENTO: PESAS PATRON (2 PESAS DE 1 kg Y 2 kg); MARCA: METRIL; MODELO: NO INDICA; Nº DE SERIE: NO INDICA; ID INTERNA: NO INDICA; FECHA DE CALIBRACION: 03/11/2017. | MS-600 | FW | 131 | NO INDICA | NO INDICA | 2017-07-28 | 2018-07-28 | 0
1650 | CERVECERIA BOLIVIANA NACIONAL PLANTA PEPSI | 11 | CONTROLADOR TEMPERATURA | TEMPERATURA | CERTIFICADO: IBMETRO LP-CCT-1348;INSTRUMENTO: TERMOMETRO DIGITAL CON SENSOR TERMOPAR TIPO K; ALCANCE: DE -127 A 600; RESOLUCION: 0,1 ºC INMERSION TOTAL; MARCA: FLUKE; MODELO: 54 II; Nº SERIE:84530005; ID INTERNA: SC-20; FECHA DE CALIBRACION: 19/10/2017. | E5CC-RX2ASM-800 | OMRON | 250 | NO INDICA | NO INDICA | 2017-07-27 | 2018-07-27 | 0
1651 | CERVECERIA BOLIVIANA NACIONAL PLANTA PEPSI | 11 | TRANSDUCTOR PRESION | PRESION | CERTIFICADO: IBMETRO LP-CCP-0577-2017; INSTRUMENTO: CALIBRADOR DE PRESION; ALCANCE: HASTA 10000; RESOLUCION: d=0,1 PSI; MARCA: AMETEK; MODELO: NO INDICA; Nº SERIE: 003467-00196; ID INTERNA: SC-70; FECHA DE CALIBRACION: 23/10/2017. | MBS3000 | DANFOSS | 88 | 060G1136 | NO INDICA | 2017-07-27 | 2018-07-27 | 0
1652 | KEMSI | 56 | BLOQUE ESCALONADO | DIMENCIONAL | CERTIFICADO: NO HAY; INSTRUMENTO: MEDIDOR DE ESPESORES. | NO INDICA | NO INDICA | 396 | 14-2333 | NO INDICA | 2017-07-29 | 2018-07-29 | 0
1655 | BOLIVIANA DE AVIACIÓN | 7 | TERMOHIGROMETRO | TEMPERATURA | CERTIFICADO: IBMETRO LP-CCT-1348;INSTRUMENTO: TERMOMETRO DIGITAL CON SENSOR TERMOPAR TIPO K; ALCANCE: DE -127 A 600; RESOLUCION: 0,1 ºC INMERSION TOTAL; MARCA: FLUKE; MODELO: 54 II; Nº SERIE:84530005; ID INTERNA: SC-20; FECHA DE CALIBRACION: 19/10/2017. | 714H | TESTO | 357 | 37202643 | BOA-H-83618 | 2017-08-02 | 2018-08-02 | 0
1656 | BOLIVIANA DE AVIACIÓN | 7 | TERMOHIGROMETRO | TEMPERATURA | CERTIFICADO: IBMETRO LP-CCT-1348;INSTRUMENTO: TERMOMETRO DIGITAL CON SENSOR TERMOPAR TIPO K; ALCANCE: DE -127 A 600; RESOLUCION: 0,1 ºC INMERSION TOTAL; MARCA: FLUKE; MODELO: 54 II; Nº SERIE:84530005; ID INTERNA: SC-20; FECHA DE CALIBRACION: 19/10/2017. | 174H | TESTO | 357 | 36997048 | BOA-H-83616 | 2017-08-02 | 2018-08-02 | 0
1657 | BOLIVIANA DE AVIACIÓN | 7 | TERMOHIGROMETRO | TEMPERATURA | CERTIFICADO: IBMETRO LP-CCT-1348;INSTRUMENTO: TERMOMETRO DIGITAL CON SENSOR TERMOPAR TIPO K; ALCANCE: DE -127 A 600; RESOLUCION: 0,1 ºC INMERSION TOTAL; MARCA: FLUKE; MODELO: 54 II; Nº SERIE:84530005; ID INTERNA: SC-20; FECHA DE CALIBRACION: 19/10/2017. | 174H | TESTO | 357 | 37202268 | BOA-H-83617 |  | 1900-12-30 | 0
1658 | YPFB TRANSPORTE | 97 | MEDIDOR DE PERFIL DE SUPERFICIE | DIMENCIONAL | CERTIFICADO: IBMETRO CC-LD-202-2013; INSTRUMENTO: LAMINAS PLASTICAS; ALCANCE: DESDE 0,023 mm HASTA 0,551 mm; MARCA: DE FELSKO; MODELO: NO INDICA; Nº SERIE: NO INDICA; ID INTERNA: NO INDICA; FECHA DE CALIBRACION: 21/05/2013 | E224C-B1 | ELCOMETER | 112 | NK03353 | NO INDICA | 2018-01-23 | 2019-01-23 | 1
1660 | HELIMAR | 40 | LLAVE DE TORQUE | DIMENCIONAL | CERTIFICADO: CAMPUS MC-T-402; INSTRUMENTO: TORQUE TESTER; MARCA: SNAP-ON; MODELO: QC4ETT600; Nº SERIE: 0411450005;ID INTERNA: NO INDICA; FECHA DE CALIBRACION: 04/06/2015 | QD3R250 | SNAP ON | 310 | 0614605144 | NO INDICA | 2017-08-11 | 2018-08-11 | 0
1661 | AMASZONAS S.A. | 5 | RELOJ COMPARADOR | DIMENCIONAL | CERTIFICADO: IBMETRO CC-LD-689-2015; INSTRUMENTO: CALIBRADOR DE RELOJES COMPARADORES; ALCANCE: 25 mm; RESOLUCION: d=0,001 mm; MARCA: MITUTOYO; MODELO: NO INDICA; Nº DE SERIE: 600472; ID INTERNA: NO INDICA; FECHA DE CALIBRACION: 28/09/2015. | 25.631 | STARRET | 327 | 166252 | NO INDICA | 2017-08-14 | 2018-08-14 | 0
1662 | AMASZONAS S.A. | 5 | RELOJ COMPARADOR | DIMENCIONAL | CERTIFICADO: IBMETRO CC-LD-689-2015; INSTRUMENTO: CALIBRADOR DE RELOJES COMPARADORES; ALCANCE: 25 mm; RESOLUCION: d=0,001 mm; MARCA: MITUTOYO; MODELO: NO INDICA; Nº DE SERIE: 600472; ID INTERNA: NO INDICA; FECHA DE CALIBRACION: 28/09/2015. | 25.201 | STARRET | 327 | 166260 | NO INDICA | 2017-08-11 | 2018-08-11 | 0
1663 | AMASZONAS S.A. | 5 | RELOJ COMPARADOR | DIMENCIONAL | CERTIFICADO: IBMETRO CC-LD-689-2015; INSTRUMENTO: CALIBRADOR DE RELOJES COMPARADORES; ALCANCE: 25 mm; RESOLUCION: d=0,001 mm; MARCA: MITUTOYO; MODELO: NO INDICA; Nº DE SERIE: 600472; ID INTERNA: NO INDICA; FECHA DE CALIBRACION: 28/09/2015. | 25.431 | STARRET | 327 | 166256 | NO INDICA | 2017-08-11 | 2018-08-11 | 0
1664 | AMASZONAS S.A. | 5 | FORCE CELL MODULE | FUERZA | 3 PATRONES: 1.- CERTIFICADO: IBMETRO CB-CCM-0007-2017; INSTRUMENTO: PESA PATRON; MARCA: NO INDICA; MODELO: NO INDICA; Nº SERIE: NO INDICA; ID INTERNA: 5; FECHA DE CALIBRACION: 19/10/2017. 2.- CERTIFICADO: IBMETRO LP-CCM-0295-2017; INSTRUMENTO: PESAS PATRON (13 PIEZAS DE 1gr, 2gr(2), 5gr, 10gr, 20gr(2), 50gr, 100gr, 200gr(2), 500gr Y 1 Kg; MARCA: OHAUS; MODELO: NO INDICA; Nº DE SERIE: NO INDICA; ID INTERNA: SC-27; FECHA DE CALIBRACION: 03/11/2017. 3.- CERTIFICADO: IBMETRO LP-CCM-0296-2017; INSTRUMENTO: PESAS PATRON (2 PESAS DE 1 kg Y 2 kg); MARCA: METRIL; MODELO: NO INDICA; Nº SERIE: NO INDICA; ID INTERNA: NO INDICA; FECHA DE CALIBRACION: 03/11/2017. | FDIX | WAGNER | 384 | 310392 | NO INDICA | 2017-08-14 | 2018-08-14 | 0
1681 | AMASZONAS S.A. | 5 | RELOJ COMPARADOR | DIMENCIONAL | CERTIFICADO: IBMETRO CC-LD-689-2015; INSTRUMENTO: CALIBRADOR DE RELOJES COMPARADORES; ALCANCE: 25 mm; RESOLUCION: d=0,001 mm; MARCA: MITUTOYO; MODELO: NO INDICA; Nº DE SERIE: 600472; ID INTERNA: NO INDICA; FECHA DE CALIBRACION: 28/09/2015. | 25-381 | STARRET | 327 | NO INDICA | NO INDICA | 2017-08-21 | 2018-08-21 | 0
1682 | AMASZONAS S.A. | 5 | RELOJ COMPARADOR | DIMENCIONAL | CERTIFICADO: IBMETRO CC-LD-689-2015; INSTRUMENTO: CALIBRADOR DE RELOJES COMPARADORES; ALCANCE: 25 mm; RESOLUCION: d=0,001 mm; MARCA: MITUTOYO; MODELO: NO INDICA; Nº DE SERIE: 600472; ID INTERNA: NO INDICA; FECHA DE CALIBRACION: 28/09/2015. | 25-481 | STARRET | 327 | NO INDICA | NO INDICA | 2017-08-21 | 2018-08-21 | 0
1683 | AMASZONAS S.A. | 5 | RELOJ COMPARADOR | DIMENCIONAL | CERTIFICADO: IBMETRO CC-LD-689-2015; INSTRUMENTO: CALIBRADOR DE RELOJES COMPARADORES; ALCANCE: 25 mm; RESOLUCION: d=0,001 mm; MARCA: MITUTOYO; MODELO: NO INDICA; Nº DE SERIE: 600472; ID INTERNA: NO INDICA; FECHA DE CALIBRACION: 28/09/2015. | 25-2081 | STARRET | 327 | NO INDICA | NO INDICA | 2017-08-21 | 2018-08-21 | 0
1684 | AMASZONAS S.A. | 5 | DINAMOMETRO | FUERZA | 2 PATRONES: 1.- CERTIFICADO: IBMETRO CC-LM-325-2015; INSTRUMENTO: PESAS PATRON (2 PESAS DE 1 Y 2 Kg); MARCA: OHAUS; MODELO: NO INDICA; Nº SERIE: NO INDICA; ID INTERNA: NO INDICA; FECHA DE CALIBRACION: 23/09/2015. 2.- CERTIFICADO: IBMETRO CC-LM-CBA-0003-2015; INSTRUMENTO: PESA PATRON DE 20 Kg; MARCA: NO INDICA; MODELO: NO INDICA; Nº SERIE: 5; ID INTERNA: NO INDICA; FECHA DE CALIBRACION: 15/12/2015. | 3.277.705 | DILLON | 96 | E02758 | NO INDICA | 2017-08-21 | 2018-08-21 | 0 | 0
1694 | BOLIVIANA DE AVIACIÓN | 7 | LLAVE DE TORQUE | TORQUE | CERTIFICADO: FABRICANTE S/N; INTRUMENTO: TORQUE TESTER; ALCANCE: DE 60 A 600 ft. Lb; MARCA: SNAP-ON; MODELO: QC4ETT600; Nº SERIE: 0411480005; ID INTERNA: NO INDICA; FECHA DE CALIBRACION: 08/23/2011. | QD2R100 | SNAP ON | 310 | 1108051677 | BOA-H-83031 | 2017-08-25 | 2018-08-25 | 0
1696 | SMA"2" | 83 | MICROMETRO | DIMENCIONAL | CERTIFICADO: IBMETRO LP-CCD-0906-2017; INSTRUMENTO: BLOQUES CALIBRE (12 UNIDADES) ACERO; MARCA: MITUTOYO; MODELO: NO INDICA; Nº SERIE: 990113; ID INTERNA: NO INDICA; FECHA DE CALIBRACION: 31/10/2017. | 1-2 | FOWLER | 128 | NO INDICA | NO INDICA | 2017-08-29 | 2018-08-29 | 0
1697 | MITBOL S.R.L. | 65 | MEDIDOR DE TIERRA | ELÉCTRICA | CERTIFICADO: IBMETRO LP-CCE-0062-2017; INSTRUMENTO: MULTIMETRO PORTATIL; ALCANCE: VOLTAJE DC 1000, VOLTAJE AC 750, CORRIENTE DC 3A, CORRIENTE AC 3A, RESISTENCIA 100 Mohm; MARCA: HEWLETT PACKARD; MODELO: 34401A; Nº SERIE: US36017528; ID INTERNA: NO INDICA; FECHA DE CALIBRACION 03/11/2017. | DET4TD2 | MEGGER | 221 | 1029 | NO INDICA | 2017-08-28 | 2018-08-28 | 0
1698 | SMA"2" | 83 | MICROMETRO | DIMENCIONAL | CERTIFICADO: IBMETRO LP-CCD-0906-2017; INSTRUMENTO: BLOQUES CALIBRE (12 UNIDADES) ACERO; MARCA: MITUTOYO; MODELO: NO INDICA; Nº SERIE: 990113; ID INTERNA: NO INDICA; FECHA DE CALIBRACION: 31/10/2017. | 2-3 | FOWLER | 128 | NO INDICA | NO INDICA | 2017-08-29 | 2018-08-29 | 0
1699 | SMA"2" | 83 | MICROMETRO | DIMENCIONAL | CERTIFICADO: IBMETRO LP-CCD-0906-2017; INSTRUMENTO: BLOQUES CALIBRE (12 UNIDADES) ACERO; MARCA: MITUTOYO; MODELO: NO INDICA; Nº SERIE: 990113; ID INTERNA: NO INDICA; FECHA DE CALIBRACION: 31/10/2017. | 3-4 | FOWLER | 128 | NO INDICA | NO INDICA | 2017-08-29 | 2018-08-29 | 0
1700 | SMA"2" | 83 | MICROMETRO | DIMENCIONAL | CERTIFICADO: IBMETRO LP-CCD-0906-2017; INSTRUMENTO: BLOQUES CALIBRE (12 UNIDADES) ACERO; MARCA: MITUTOYO; MODELO: NO INDICA; Nº SERIE: 990113; ID INTERNA: NO INDICA; FECHA DE CALIBRACION: 31/10/2017. | 4-5 | FOWLER | 128 | NO INDICA | NO INDICA | 2017-08-19 | 2018-08-19 | 0
1701 | SMA"2" | 83 | MICROMETRO | DIMENCIONAL | CERTIFICADO: IBMETRO LP-CCD-0906-2017; INSTRUMENTO: BLOQUES CALIBRE (12 UNIDADES) ACERO; MARCA: MITUTOYO; MODELO: NO INDICA; Nº SERIE: 990113; ID INTERNA: NO INDICA; FECHA DE CALIBRACION: 31/10/2017. | 5-6 | FOWLER | 128 | NO INDICA | NO INDICA | 2017-08-29 | 2018-08-29 | 0
1708 | PLAXBURG | 73 | TERMOMETRO INFRAROJO | TEMPERATURA | CERTIFICADO: IBMETRO LP-CCT-1348;INSTRUMENTO: TERMOMETRO DIGITAL CON SENSOR TERMOPAR TIPO K; ALCANCE: DE -127 A 600; RESOLUCION: 0,1 ºC INMERSION TOTAL; MARCA: FLUKE; MODELO: 54 II; Nº SERIE:84530005; ID INTERNA: SC-20; FECHA DE CALIBRACION: 19/10/2017. | 59 MAX+ | FLUKE | 126 | 35740405WS | EM-TER-CCAL-01 | 2017-09-01 | 2018-09-01 | 0
1709 | PLAXBURG | 73 | MEDIDOR DE ESPESORES | DIMENCIONAL | CERTIFICADO: IBMETRO CC-LD-689-2015; INSTRUMENTO: CALIBRADOR DE RELOJES COMPARADORES; ALCANCE: 25 mm; RESOLUCION: d=0,001 mm; MARCA: MITUTOYO; MODELO: NO INDICA; Nº DE SERIE: 600472; ID INTERNA: NO INDICA; FECHA DE CALIBRACION: 28/09/2015. | TM-8812 | NO INDICA | 396 | N806144 | EM-ESP-CCAL-01 | 2017-09-01 | 2018-09-01 | 0
1710 | SKYPLUS | 82 | CALIBRADOR DIGITAL | DIMENCIONAL | CERTIFICADO: IBMETRO CC-LD-686-2015; INSTRUMENTO: JUEGO DE BLOQUES CALIBRE ACERO; MARCA: MITUTOYO; MODELO: NO INDICA; Nº SERIE: 990113; ID INTERNA: NO INDICA; FECHA DE CALIBRACION: 25/09/2015. | 77141-06 | KING TONY | 189 | 0-150 | NO INDICA | 2017-08-31 | 2018-08-31 | 0
1711 | SKYPLUS | 82 | LLAVE DE TORQUE | TORQUE | CERTIFICADO: FABRICANTE S/N; INTRUMENTO: TORQUE TESTER; ALCANCE: DE 60 A 600 ft. Lb; MARCA: SNAP-ON; MODELO: QC4ETT600; Nº SERIE: 0411480005; ID INTERNA: NO INDICA; FECHA DE CALIBRACION: 08/23/2011. | 34423-1B | KING TONY | 189 | 1606130105 | NO INDICA | 2017-08-31 | 2018-08-31 | 0
1712 | SKYPLUS | 82 | BALANZA DIGITAL | MASA | 3 PATRONES: 1.- CERTIFICADO: IBMETRO CB-CCM-0007-2017; INSTRUMENTO: PESA PATRON; MARCA: NO INDICA; MODELO: NO INDICA; Nº SERIE: NO INDICA; ID INTERNA: 5. 2.- CERTIFICADO: IBMETRO LP-CCM-0295-2017; INSTRUMENTO: PESAS PATRON (13 PIEZAS DE 1gr, 2gr(2), 5gr, 10gr, 20gr(2), 50gr, 100gr, 200gr(2), 500gr Y 1 kg; MARCA: OHAUS; MODELO: NO INDICA; Nº SERIE: NO INDICA; ID INTERNA: SC-27; FECHA DE CALIBRACION: 03/11/2017. 3.- CERTIFICADO: IBMETRO LP-CCM-0296-2017; INSTRUMENTO: PESAS PATRON (2 PESAS DE 1 kg Y 2 kg); MARCA: METRIL; MODELO: NO INDICA; Nº DE SERIE: NO INDICA; ID INTERNA: NO INDICA; FECHA DE CALIBRACION: 03/11/2017. | YA501 | OHAUS | 247 | N13123 | NINGUNO | 2017-08-30 | 2018-08-30 | 0
1713 | BOLIVIANA DE AVIACIÓN | 7 | LLAVE DE TORQUE | TORQUE | CERTIFICADO: FABRICANTE S/N; INTRUMENTO: TORQUE TESTER; ALCANCE: DE 60 A 600 ft. Lb; MARCA: SNAP-ON; MODELO: QC4ETT600; Nº SERIE: 0411480005; ID INTERNA: NO INDICA; FECHA DE CALIBRACION: 08/23/2011. | QD3R250 | SNAP ON | 310 | 114603897 | BOA-H-83033 | 2017-09-01 | 2018-09-01 | 0
1714 | UNILEVER ANDINA BOLIVIA S.A | 96 | VALVULA DE ALIVIO | PRESION | CERTIFICADO: IBMETRO LP-CCP-0577-2017; INSTRUMENTO: CALIBRADOR DE PRESION; ALCANCE: HASTA 10000; RESOLUCION: d=0,1 PSI; MARCA: AMETEK; MODELO: NO INDICA; Nº SERIE: 003467-00196; ID INTERNA: SC-70; FECHA DE CALIBRACION: 23/10/2017. | 4412.1302 | LESER | 197 | 10676857 | NO INDICA | 2017-09-04 | 2018-09-04 | 1
1715 | UNILEVER ANDINA BOLIVIA S.A | 96 | VALVULA DE ALIVIO | PRESION | CERTIFICADO: IBMETRO LP-CCP-0577-2017; INSTRUMENTO: CALIBRADOR DE PRESION; ALCANCE: HASTA 10000; RESOLUCION: d=0,1 PSI; MARCA: AMETEK; MODELO: NO INDICA; Nº SERIE: 003467-00196; ID INTERNA: SC-70; FECHA DE CALIBRACION: 23/10/2017. | PM25 | SPIRAX SARCO | 318 | CC491KM | NO INDICA | 2017-09-04 | 2018-09-04 | 1
1716 | UNILEVER ANDINA BOLIVIA S.A | 96 | VALVULA DE ALIVIO | PRESION | CERTIFICADO: IBMETRO LP-CCP-0577-2017; INSTRUMENTO: CALIBRADOR DE PRESION; ALCANCE: HASTA 10000; RESOLUCION: d=0,1 PSI; MARCA: AMETEK; MODELO: NO INDICA; Nº SERIE: 003467-00196; ID INTERNA: SC-70; FECHA DE CALIBRACION: 23/10/2017. | SV615AS | SPIRAX SARCO | 318 | SV287259 | NO INDICA | 2017-09-04 | 2018-09-04 | 1
1717 | UNILEVER ANDINA BOLIVIA S.A | 96 | VALVULA DE ALIVIO | PRESION | CERTIFICADO: IBMETRO LP-CCP-0577-2017; INSTRUMENTO: CALIBRADOR DE PRESION; ALCANCE: HASTA 10000; RESOLUCION: d=0,1 PSI; MARCA: AMETEK; MODELO: NO INDICA; Nº SERIE: 003467-00196; ID INTERNA: SC-70; FECHA DE CALIBRACION: 23/10/2017. | 4412.1302 | LESER | 197 | 10676856 | NO INDICA | 2017-09-04 | 2018-09-04 | 1
1718 | TOVARLEM | 94 | MANOMETRO | PRESION | CERTIFICADO: IBMETRO LP-CCP-0577-2017; INSTRUMENTO: CALIBRADOR DE PRESION; ALCANCE: HASTA 10000; RESOLUCION: d=0,1 PSI; MARCA: AMETEK; MODELO: NO INDICA; Nº SERIE: 003467-00196; ID INTERNA: SC-70; FECHA DE CALIBRACION: 23/10/2017. | 0-200 | NOUVA FIMA | 241 | NO INDICA | NO INDICA | 2017-09-05 | 2018-09-05 | 1
1719 | NOSCO S.R.L. | 67 | LLAVE DE TORQUE | TORQUE | CERTIFICADO: FABRICANTE S/N; INTRUMENTO: TORQUE TESTER; ALCANCE: DE 60 A 600 ft. Lb; MARCA: SNAP-ON; MODELO: QC4ETT600; Nº SERIE: 0411480005; ID INTERNA: NO INDICA; FECHA DE CALIBRACION: 08/23/2011. | 6004MFRMH | CDI | 62 | 615603313 | NO INDICA | 2017-09-05 | 2018-09-05 | 1
1720 | FABRICA BOLIVIANA DE MUNICIONES | 28 | MICROMETRO | DIMENCIONAL | CERTIFICADO: IBMETRO LP-CCD-0906-2017; INSTRUMENTO: BLOQUES CALIBRE (12 UNIDADES) ACERO; MARCA: MITUTOYO; MODELO: NO INDICA; Nº SERIE: 990113; ID INTERNA: NO INDICA; FECHA DE CALIBRACION: 31/10/2017. | 0-25 | NO INDICA | 396 | NO INDICA | NO INDICA | 2017-09-07 | 2018-09-07 | 1
1721 | FABRICA BOLIVIANA DE MUNICIONES | 28 | MICROMETRO | DIMENCIONAL | CERTIFICADO: IBMETRO LP-CCD-0906-2017; INSTRUMENTO: BLOQUES CALIBRE (12 UNIDADES) ACERO; MARCA: MITUTOYO; MODELO: NO INDICA; Nº SERIE: 990113; ID INTERNA: NO INDICA; FECHA DE CALIBRACION: 31/10/2017. | 0-25 | NO INDICA | 396 | NO INDICA | NO INDICA | 2017-09-07 | 2018-09-07 | 1
1722 | FABRICA BOLIVIANA DE MUNICIONES | 28 | MICROMETRO | DIMENCIONAL | CERTIFICADO: IBMETRO LP-CCD-0906-2017; INSTRUMENTO: BLOQUES CALIBRE (12 UNIDADES) ACERO; MARCA: MITUTOYO; MODELO: NO INDICA; Nº SERIE: 990113; ID INTERNA: NO INDICA; FECHA DE CALIBRACION: 31/10/2017. | 0-25 | NO INDICA | 396 | NO INDICA | NO INDICA | 2017-09-06 | 2018-09-06 | 1
1723 | FABRICA BOLIVIANA DE MUNICIONES | 28 | MICROMETRO CON DIAL | DIMENCIONAL | CERTIFICADO: IBMETRO LP-CCD-0906-2017; INSTRUMENTO: BLOQUES CALIBRE (12 UNIDADES) ACERO; MARCA: MITUTOYO; MODELO: NO INDICA; Nº SERIE: 990113; ID INTERNA: NO INDICA; FECHA DE CALIBRACION: 31/10/2017. | 0-0.5 | HELIOS | 158 | NO INDICA | NO INDICA | 2017-09-07 | 2018-09-07 | 1
1724 | FABRICA BOLIVIANA DE MUNICIONES | 28 | MICROMETRO CON DIAL | DIMENCIONAL | CERTIFICADO: IBMETRO LP-CCD-0906-2017; INSTRUMENTO: BLOQUES CALIBRE (12 UNIDADES) ACERO; MARCA: MITUTOYO; MODELO: NO INDICA; Nº SERIE: 990113; ID INTERNA: NO INDICA; FECHA DE CALIBRACION: 31/10/2017. | 0-0.5 | HELIOS | 158 | NO INDICA | NO INDICA | 2017-09-07 | 2018-09-07 | 1
1725 | BOLIVIANA DE AVIACIÓN | 7 | LLAVE DE TORQUE | TORQUE | CERTIFICADO: FABRICANTE S/N; INTRUMENTO: TORQUE TESTER; ALCANCE: DE 60 A 600 ft. Lb; MARCA: SNAP-ON; MODELO: QC4ETT600; Nº SERIE: 0411480005; ID INTERNA: NO INDICA; FECHA DE CALIBRACION: 08/23/2011. | QD2R600 | SNAP ON | 310 | 1115603919 | BOA-H-83259 | 2017-09-07 | 2018-09-07 | 1
1726 | BOLIVIANA DE AVIACIÓN | 7 | LLAVE DE TORQUE | TORQUE | CERTIFICADO: FABRICANTE S/N; INTRUMENTO: TORQUE TESTER; ALCANCE: DE 60 A 600 ft. Lb; MARCA: SNAP-ON; MODELO: QC4ETT600; Nº SERIE: 0411480005; ID INTERNA: NO INDICA; FECHA DE CALIBRACION: 08/23/2011. | QD2R1000 | SNAP ON | 310 | 114007230 | BOA-H-8033 | 2017-09-07 | 2018-09-07 | 1
1727 | FABRICA BOLIVIANA DE MUNICIONES | 28 | RELOJ COMPARADOR | DIMENCIONAL | CERTIFICADO: IBMETRO CC-LD-689-2015; INSTRUMENTO: CALIBRADOR DE RELOJES COMPARADORES; ALCANCE: 25 mm; RESOLUCION: d=0,001 mm; MARCA: MITUTOYO; MODELO: NO INDICA; Nº DE SERIE: 600472; ID INTERNA: NO INDICA; FECHA DE CALIBRACION: 28/09/2015. | NO INDICA | HELIOS | 158 | NO INDICA | NO INDICA | 2017-09-06 | 2018-09-06 | 1
1728 | FABRICA BOLIVIANA DE MUNICIONES | 28 | RELOJ COMPARADOR | DIMENCIONAL | CERTIFICADO: IBMETRO CC-LD-689-2015; INSTRUMENTO: CALIBRADOR DE RELOJES COMPARADORES; ALCANCE: 25 mm; RESOLUCION: d=0,001 mm; MARCA: MITUTOYO; MODELO: NO INDICA; Nº DE SERIE: 600472; ID INTERNA: NO INDICA; FECHA DE CALIBRACION: 28/09/2015. | NO INDICA | HELIOS | 158 | NO INDICA | NO INDICA | 2017-09-05 | 2018-09-05 | 1
1729 | FABRICA BOLIVIANA DE MUNICIONES | 28 | RELOJ COMPARADOR | DIMENCIONAL | CERTIFICADO: IBMETRO CC-LD-689-2015; INSTRUMENTO: CALIBRADOR DE RELOJES COMPARADORES; ALCANCE: 25 mm; RESOLUCION: d=0,001 mm; MARCA: MITUTOYO; MODELO: NO INDICA; Nº DE SERIE: 600472; ID INTERNA: NO INDICA; FECHA DE CALIBRACION: 28/09/2015. | NO INDICA | HELIOS | 158 | NO INDICA | 2 | 2017-09-05 | 2018-09-05 | 1
1730 | DRESSER RAND COLOMBIA | 16 | IR TERMOMETER | TEMPERATURA | CERTIFICADO: IBMETRO LP-CCT-1348;INSTRUMENTO: TERMOMETRO DIGITAL CON SENSOR TERMOPAR TIPO K; ALCANCE: DE -127 A 600; RESOLUCION: 0,1 ºC INMERSION TOTAL; MARCA: FLUKE; MODELO: 54 II; Nº SERIE:84530005; ID INTERNA: SC-20; FECHA DE CALIBRACION: 19/10/2017. | 62 MAX | FLUKE | 126 | 29021575 | NO INDICA | 2017-09-06 | 2018-09-06 | 1
1731 | BOLIVIANA DE AVIACIÓN | 7 | IR TERMOMETER | TEMPERATURA | CERTIFICADO: IBMETRO LP-CCT-1348;INSTRUMENTO: TERMOMETRO DIGITAL CON SENSOR TERMOPAR TIPO K; ALCANCE: DE -127 A 600; RESOLUCION: 0,1 ºC INMERSION TOTAL; MARCA: FLUKE; MODELO: 54 II; Nº SERIE:84530005; ID INTERNA: SC-20; FECHA DE CALIBRACION: 19/10/2017. | 62 MAX | FLUKE | 126 | 35040743WS | BOA-H-83246 | 2017-09-06 | 2018-09-06 | 1
1732 | FABRICA BOLIVIANA DE MUNICIONES | 28 | RELOJ COMPARADOR | DIMENCIONAL | CERTIFICADO: IBMETRO CC-LD-689-2015; INSTRUMENTO: CALIBRADOR DE RELOJES COMPARADORES; ALCANCE: 25 mm; RESOLUCION: d=0,001 mm; MARCA: MITUTOYO; MODELO: NO INDICA; Nº DE SERIE: 600472; ID INTERNA: NO INDICA; FECHA DE CALIBRACION: 28/09/2015. | NO INDICA | HELIOS | 158 | NO INDICA | 1 | 2017-09-05 | 2018-09-05 | 1
1733 | FABRICA BOLIVIANA DE MUNICIONES | 28 | RELOJ COMPARADOR | DIMENCIONAL | CERTIFICADO: IBMETRO CC-LD-689-2015; INSTRUMENTO: CALIBRADOR DE RELOJES COMPARADORES; ALCANCE: 25 mm; RESOLUCION: d=0,001 mm; MARCA: MITUTOYO; MODELO: NO INDICA; Nº DE SERIE: 600472; ID INTERNA: NO INDICA; FECHA DE CALIBRACION: 28/09/2015. | NO INDICA | HELIOS | 158 | NO INDICA | NO INDICA | 2017-09-05 | 2018-09-05 | 1
1734 | FABRICA BOLIVIANA DE MUNICIONES | 28 | RELOJ COMPARADOR | DIMENCIONAL | CERTIFICADO: IBMETRO CC-LD-689-2015; INSTRUMENTO: CALIBRADOR DE RELOJES COMPARADORES; ALCANCE: 25 mm; RESOLUCION: d=0,001 mm; MARCA: MITUTOYO; MODELO: NO INDICA; Nº DE SERIE: 600472; ID INTERNA: NO INDICA; FECHA DE CALIBRACION: 28/09/2015. | NO INDICA | HELIOS | 158 | NO INDICA | NO INDICA | 2017-09-05 | 2018-09-05 | 1
1735 | FABRICA BOLIVIANA DE MUNICIONES | 28 | RELOJ COMPARADOR | DIMENCIONAL | CERTIFICADO: IBMETRO CC-LD-689-2015; INSTRUMENTO: CALIBRADOR DE RELOJES COMPARADORES; ALCANCE: 25 mm; RESOLUCION: d=0,001 mm; MARCA: MITUTOYO; MODELO: NO INDICA; Nº DE SERIE: 600472; ID INTERNA: NO INDICA; FECHA DE CALIBRACION: 28/09/2015. | NO INDICA | HELIOS | 158 | NO INDICA | NO INDICA | 2017-09-06 | 2018-09-06 | 1
1736 | FABRICA BOLIVIANA DE MUNICIONES | 28 | RELOJ COMPARADOR | DIMENCIONAL | CERTIFICADO: IBMETRO CC-LD-689-2015; INSTRUMENTO: CALIBRADOR DE RELOJES COMPARADORES; ALCANCE: 25 mm; RESOLUCION: d=0,001 mm; MARCA: MITUTOYO; MODELO: NO INDICA; Nº DE SERIE: 600472; ID INTERNA: NO INDICA; FECHA DE CALIBRACION: 28/09/2015. | NO INDICA | HELIOS | 158 | NO INDICA | NO INDICA | 2017-09-06 | 2018-09-06 | 1
1737 | FABRICA BOLIVIANA DE MUNICIONES | 28 | RELOJ COMPARADOR | DIMENCIONAL | CERTIFICADO: IBMETRO CC-LD-689-2015; INSTRUMENTO: CALIBRADOR DE RELOJES COMPARADORES; ALCANCE: 25 mm; RESOLUCION: d=0,001 mm; MARCA: MITUTOYO; MODELO: NO INDICA; Nº DE SERIE: 600472; ID INTERNA: NO INDICA; FECHA DE CALIBRACION: 28/09/2015. | NO INDICA | HELIOS | 158 | NO INDICA | NO INDICA | 2017-09-06 | 2018-09-06 | 1
1738 | FABRICA BOLIVIANA DE MUNICIONES | 28 | RELOJ COMPARADOR | DIMENCIONAL | CERTIFICADO: IBMETRO CC-LD-689-2015; INSTRUMENTO: CALIBRADOR DE RELOJES COMPARADORES; ALCANCE: 25 mm; RESOLUCION: d=0,001 mm; MARCA: MITUTOYO; MODELO: NO INDICA; Nº DE SERIE: 600472; ID INTERNA: NO INDICA; FECHA DE CALIBRACION: 28/09/2015. | NO INDICA | HELIOS | 158 | NO INDICA | NO INDICA | 2017-09-06 | 2018-09-06 | 1
1739 | FABRICA BOLIVIANA DE MUNICIONES | 28 | RELOJ COMPARADOR | DIMENCIONAL | CERTIFICADO: IBMETRO CC-LD-689-2015; INSTRUMENTO: CALIBRADOR DE RELOJES COMPARADORES; ALCANCE: 25 mm; RESOLUCION: d=0,001 mm; MARCA: MITUTOYO; MODELO: NO INDICA; Nº DE SERIE: 600472; ID INTERNA: NO INDICA; FECHA DE CALIBRACION: 28/09/2015. | NO INDICA | HELIOS | 158 | NO INDICA | NO INDICA | 2017-09-11 | 2018-09-11 | 1
1740 | FABRICA BOLIVIANA DE MUNICIONES | 28 | RELOJ COMPARADOR | DIMENCIONAL | CERTIFICADO: IBMETRO CC-LD-689-2015; INSTRUMENTO: CALIBRADOR DE RELOJES COMPARADORES; ALCANCE: 25 mm; RESOLUCION: d=0,001 mm; MARCA: MITUTOYO; MODELO: NO INDICA; Nº DE SERIE: 600472; ID INTERNA: NO INDICA; FECHA DE CALIBRACION: 28/09/2015. | NO INDICA | HELIOS | 158 | NO INDICA | 33 | 2017-09-11 | 2018-09-11 | 1
1741 | FABRICA BOLIVIANA DE MUNICIONES | 28 | RELOJ COMPARADOR | DIMENCIONAL | CERTIFICADO: IBMETRO CC-LD-689-2015; INSTRUMENTO: CALIBRADOR DE RELOJES COMPARADORES; ALCANCE: 25 mm; RESOLUCION: d=0,001 mm; MARCA: MITUTOYO; MODELO: NO INDICA; Nº DE SERIE: 600472; ID INTERNA: NO INDICA; FECHA DE CALIBRACION: 28/09/2015. | NO INDICA | HELIOS | 158 | NO INDICA | 32 | 2017-09-11 | 2018-09-11 | 1
1742 | HIDROCIL | 42 | BURETA | VOLUMEN | CERTIFICADO: MC-SM-001; INSTRUMENTO: BALANZA DIGITAL; NO HAY EL CERTIFICADO | 0-3500 | NO INDICA | 396 | NO INDICA | NO INDICA | 2017-09-11 | 2018-09-11 | 1
1743 | INDUSTRIAS RAVI S.A. | 49 | TERMOMETRO BIMETALICO | TEMPERATURA | CERTIFICADO: IBMETRO LP-CCT-1348;INSTRUMENTO: TERMOMETRO DIGITAL CON SENSOR TERMOPAR TIPO K; ALCANCE: DE -127 A 600; RESOLUCION: 0,1 ºC INMERSION TOTAL; MARCA: FLUKE; MODELO: 54 II; Nº SERIE:84530005; ID INTERNA: SC-20; FECHA DE CALIBRACION: 19/10/2017. | 0-250 | NO INDICA | 396 | 9329219 | NO INDICA | 2017-09-19 | 2018-09-19 | 1
1744 | PLAXBURG | 73 | MICROMETRO DIGITAL | DIMENCIONAL | CERTIFICADO: IBMETRO LP-CCD-0906-2017; INSTRUMENTO: BLOQUES CALIBRE (12 UNIDADES) ACERO; MARCA: MITUTOYO; MODELO: NO INDICA; Nº SERIE: 990113; ID INTERNA: NO INDICA; FECHA DE CALIBRACION: 31/10/2017. | 765A | STARRET | 327 | 12/510003 | EM-MIC-CCAL-002 | 2017-09-20 | 2018-09-20 | 1
1745 | PLAXBURG | 73 | CALIBRADOR DIGITAL | DIMENCIONAL | CERTIFICADO: IBMETRO CC-LD-686-2015; INSTRUMENTO: JUEGO DE BLOQUES CALIBRE ACERO; MARCA: MITUTOYO; MODELO: NO INDICA; Nº SERIE: 990113; ID INTERNA: NO INDICA; FECHA DE CALIBRACION: 25/09/2015. | 799A-6/150 | STARRET | 327 | 10/490268-1 | EM-VER-CCAL-006 | 2017-09-20 | 2018-09-20 | 1
1746 | BOLIVIANA DE AVIACIÓN | 7 | TEMPERATURE INDICATOR | TEMPERATURA | CERTIFICADO: IBMETRO LP-CCT-1348;INSTRUMENTO: TERMOMETRO DIGITAL CON SENSOR TERMOPAR TIPO K; ALCANCE: DE -127 A 600; RESOLUCION: 0,1 ºC INMERSION TOTAL; MARCA: FLUKE; MODELO: 54 II; Nº SERIE:84530005; ID INTERNA: SC-20; FECHA DE CALIBRACION: 19/10/2017. | 450 | DORIC | 101 | 1412147 | BOA-H-83126 | 2017-09-21 | 2018-09-21 | 1
1749 | BOLIVIANA DE AVIACIÓN | 7 | DIGITAL TURBINE TEMPERATURE TEST SET | TEMPERATURA | CERTIFICADO: IBMETRO LP-CCT-1348;INSTRUMENTO: TERMOMETRO DIGITAL CON SENSOR TERMOPAR TIPO K; ALCANCE: DE -127 A 600; RESOLUCION: 0,1 ºC INMERSION TOTAL; MARCA: FLUKE; MODELO: 54 II; Nº SERIE:84530005; ID INTERNA: SC-20; FECHA DE CALIBRACION: 19/10/2017. | TT1000A | BARFIEL | 34 | 127 | BOA-H-82225 | 2017-09-23 | 2018-09-23 | 1
1750 | HIDROCIL | 42 | BURETA | VOLUMEN | CERTIFICADO: MC-SM-001; INSTRUMENTO: BALANZA DIGITAL; NO HAY EL CERTIFICADO | 0-4000 | GLASSCOBOL | 148 | NO INDICA | NO INDICA | 2017-09-16 | 2018-09-16 | 1
1751 | FOODS COMPANY | 32 | BALANZA DIGITAL | MASA | 3 PATRONES: 1.- CERTIFICADO: IBMETRO CB-CCM-0007-2017; INSTRUMENTO: PESA PATRON; MARCA: NO INDICA; MODELO: NO INDICA; Nº SERIE: NO INDICA; ID INTERNA: 5. 2.- CERTIFICADO: IBMETRO LP-CCM-0295-2017; INSTRUMENTO: PESAS PATRON (13 PIEZAS DE 1gr, 2gr(2), 5gr, 10gr, 20gr(2), 50gr, 100gr, 200gr(2), 500gr Y 1 kg; MARCA: OHAUS; MODELO: NO INDICA; Nº SERIE: NO INDICA; ID INTERNA: SC-27; FECHA DE CALIBRACION: 03/11/2017. 3.- CERTIFICADO: IBMETRO LP-CCM-0296-2017; INSTRUMENTO: PESAS PATRON (2 PESAS DE 1 kg Y 2 kg); MARCA: METRIL; MODELO: NO INDICA; Nº DE SERIE: NO INDICA; ID INTERNA: NO INDICA; FECHA DE CALIBRACION: 03/11/2017. | T31P Qmax=250kg e=d=0.05kg | OHAUS | 247 | B202605572 | FRAC-01 | 2017-09-22 | 2018-09-22 | 1
1752 | FOODS COMPANY | 32 | BALANZA DIGITAL | MASA | 3 PATRONES: 1.- CERTIFICADO: IBMETRO CB-CCM-0007-2017; INSTRUMENTO: PESA PATRON; MARCA: NO INDICA; MODELO: NO INDICA; Nº SERIE: NO INDICA; ID INTERNA: 5. 2.- CERTIFICADO: IBMETRO LP-CCM-0295-2017; INSTRUMENTO: PESAS PATRON (13 PIEZAS DE 1gr, 2gr(2), 5gr, 10gr, 20gr(2), 50gr, 100gr, 200gr(2), 500gr Y 1 kg; MARCA: OHAUS; MODELO: NO INDICA; Nº SERIE: NO INDICA; ID INTERNA: SC-27; FECHA DE CALIBRACION: 03/11/2017. 3.- CERTIFICADO: IBMETRO LP-CCM-0296-2017; INSTRUMENTO: PESAS PATRON (2 PESAS DE 1 kg Y 2 kg); MARCA: METRIL; MODELO: NO INDICA; Nº DE SERIE: NO INDICA; ID INTERNA: NO INDICA; FECHA DE CALIBRACION: 03/11/2017. | ACS-R Qmax=15kg Qmin=1100g; e=d=5g | STAVOL | 328 | NO INDICA | FCF-BM-10 | 2017-09-22 | 2018-09-22 | 1
1753 | FOODS COMPANY | 32 | BALANZA DIGITAL | MASA | 3 PATRONES: 1.- CERTIFICADO: IBMETRO CB-CCM-0007-2017; INSTRUMENTO: PESA PATRON; MARCA: NO INDICA; MODELO: NO INDICA; Nº SERIE: NO INDICA; ID INTERNA: 5. 2.- CERTIFICADO: IBMETRO LP-CCM-0295-2017; INSTRUMENTO: PESAS PATRON (13 PIEZAS DE 1gr, 2gr(2), 5gr, 10gr, 20gr(2), 50gr, 100gr, 200gr(2), 500gr Y 1 kg; MARCA: OHAUS; MODELO: NO INDICA; Nº SERIE: NO INDICA; ID INTERNA: SC-27; FECHA DE CALIBRACION: 03/11/2017. 3.- CERTIFICADO: IBMETRO LP-CCM-0296-2017; INSTRUMENTO: PESAS PATRON (2 PESAS DE 1 kg Y 2 kg); MARCA: METRIL; MODELO: NO INDICA; Nº DE SERIE: NO INDICA; ID INTERNA: NO INDICA; FECHA DE CALIBRACION: 03/11/2017. | T31P Qmax=100kg e=d=0.01kg | OHAUS | 247 | NO INDICA | FCI-BPE-02 | 2017-09-22 | 2018-09-22 | 1
1754 | FOODS COMPANY | 32 | BALANZA DIGITAL | MASA | 3 PATRONES: 1.- CERTIFICADO: IBMETRO CB-CCM-0007-2017; INSTRUMENTO: PESA PATRON; MARCA: NO INDICA; MODELO: NO INDICA; Nº SERIE: NO INDICA; ID INTERNA: 5. 2.- CERTIFICADO: IBMETRO LP-CCM-0295-2017; INSTRUMENTO: PESAS PATRON (13 PIEZAS DE 1gr, 2gr(2), 5gr, 10gr, 20gr(2), 50gr, 100gr, 200gr(2), 500gr Y 1 kg; MARCA: OHAUS; MODELO: NO INDICA; Nº SERIE: NO INDICA; ID INTERNA: SC-27; FECHA DE CALIBRACION: 03/11/2017. 3.- CERTIFICADO: IBMETRO LP-CCM-0296-2017; INSTRUMENTO: PESAS PATRON (2 PESAS DE 1 kg Y 2 kg); MARCA: METRIL; MODELO: NO INDICA; Nº DE SERIE: NO INDICA; ID INTERNA: NO INDICA; FECHA DE CALIBRACION: 03/11/2017. | 2003/23-2090 Qmax=100kg Qmin=0.1kg; d=0.02kg | TOLEDO | 359 | 10727868 | FCI-BPE-01 | 2017-09-22 | 2018-09-22 | 1
1755 | FOODS COMPANY | 32 | BALANZA DIGITAL | MASA | 3 PATRONES: 1.- CERTIFICADO: IBMETRO CB-CCM-0007-2017; INSTRUMENTO: PESA PATRON; MARCA: NO INDICA; MODELO: NO INDICA; Nº SERIE: NO INDICA; ID INTERNA: 5. 2.- CERTIFICADO: IBMETRO LP-CCM-0295-2017; INSTRUMENTO: PESAS PATRON (13 PIEZAS DE 1gr, 2gr(2), 5gr, 10gr, 20gr(2), 50gr, 100gr, 200gr(2), 500gr Y 1 kg; MARCA: OHAUS; MODELO: NO INDICA; Nº SERIE: NO INDICA; ID INTERNA: SC-27; FECHA DE CALIBRACION: 03/11/2017. 3.- CERTIFICADO: IBMETRO LP-CCM-0296-2017; INSTRUMENTO: PESAS PATRON (2 PESAS DE 1 kg Y 2 kg); MARCA: METRIL; MODELO: NO INDICA; Nº DE SERIE: NO INDICA; ID INTERNA: NO INDICA; FECHA DE CALIBRACION: 03/11/2017. | 2018/59 Qmax=100kg Qmin, 1kg; e=d=0.01kg | TOLEDO | 359 | 10470975 | FCI-BPE-05 | 2017-09-22 | 2018-09-22 | 1
1756 | FABRICA BOLIVIANA DE MUNICIONES | 28 | RELOJ COMPARADOR | DIMENCIONAL | CERTIFICADO: IBMETRO CC-LD-689-2015; INSTRUMENTO: CALIBRADOR DE RELOJES COMPARADORES; ALCANCE: 25 mm; RESOLUCION: d=0,001 mm; MARCA: MITUTOYO; MODELO: NO INDICA; Nº DE SERIE: 600472; ID INTERNA: NO INDICA; FECHA DE CALIBRACION: 28/09/2015. | 0-5 | HELIOS | 158 | NO INDICA | NO INDICA | 2017-09-25 | 2018-09-25 | 1
1757 | FABRICA BOLIVIANA DE MUNICIONES | 28 | RELOJ COMPARADOR | DIMENCIONAL | CERTIFICADO: IBMETRO CC-LD-689-2015; INSTRUMENTO: CALIBRADOR DE RELOJES COMPARADORES; ALCANCE: 25 mm; RESOLUCION: d=0,001 mm; MARCA: MITUTOYO; MODELO: NO INDICA; Nº DE SERIE: 600472; ID INTERNA: NO INDICA; FECHA DE CALIBRACION: 28/09/2015. | 0-10 | HELIOS | 158 | NO INDICA | NO INDICA | 2017-09-25 | 2018-09-25 | 1
1758 | FABRICA BOLIVIANA DE MUNICIONES | 28 | RELOJ COMPARADOR | DIMENCIONAL | CERTIFICADO: IBMETRO CC-LD-689-2015; INSTRUMENTO: CALIBRADOR DE RELOJES COMPARADORES; ALCANCE: 25 mm; RESOLUCION: d=0,001 mm; MARCA: MITUTOYO; MODELO: NO INDICA; Nº DE SERIE: 600472; ID INTERNA: NO INDICA; FECHA DE CALIBRACION: 28/09/2015. | 2046F | MITUTOYO | 228 | BTS895 | NO INDICA | 2017-09-25 | 2018-09-25 | 1
1759 | FABRICA BOLIVIANA DE MUNICIONES | 28 | RELOJ COMPARADOR | DIMENCIONAL | CERTIFICADO: IBMETRO CC-LD-689-2015; INSTRUMENTO: CALIBRADOR DE RELOJES COMPARADORES; ALCANCE: 25 mm; RESOLUCION: d=0,001 mm; MARCA: MITUTOYO; MODELO: NO INDICA; Nº DE SERIE: 600472; ID INTERNA: NO INDICA; FECHA DE CALIBRACION: 28/09/2015. | 0-5 | HELIOS | 158 | NO INDICA | NO INDICA | 2017-09-25 | 2018-09-25 | 1
1760 | FABRICA BOLIVIANA DE MUNICIONES | 28 | RELOJ COMPARADOR | DIMENCIONAL | CERTIFICADO: IBMETRO CC-LD-689-2015; INSTRUMENTO: CALIBRADOR DE RELOJES COMPARADORES; ALCANCE: 25 mm; RESOLUCION: d=0,001 mm; MARCA: MITUTOYO; MODELO: NO INDICA; Nº DE SERIE: 600472; ID INTERNA: NO INDICA; FECHA DE CALIBRACION: 28/09/2015. | 0-5 | HELIOS | 158 | NO INDICA | NO INDICA | 2017-09-25 | 2018-09-25 | 1
1761 | FABRICA BOLIVIANA DE MUNICIONES | 28 | RELOJ COMPARADOR | DIMENCIONAL | CERTIFICADO: IBMETRO CC-LD-689-2015; INSTRUMENTO: CALIBRADOR DE RELOJES COMPARADORES; ALCANCE: 25 mm; RESOLUCION: d=0,001 mm; MARCA: MITUTOYO; MODELO: NO INDICA; Nº DE SERIE: 600472; ID INTERNA: NO INDICA; FECHA DE CALIBRACION: 28/09/2015. | 0-10 | HELIOS | 158 | NO INDICA | NO INDICA | 2017-09-25 | 2018-09-25 | 1
1762 | FABRICA BOLIVIANA DE MUNICIONES | 28 | RELOJ COMPARADOR | DIMENCIONAL | CERTIFICADO: IBMETRO CC-LD-689-2015; INSTRUMENTO: CALIBRADOR DE RELOJES COMPARADORES; ALCANCE: 25 mm; RESOLUCION: d=0,001 mm; MARCA: MITUTOYO; MODELO: NO INDICA; Nº DE SERIE: 600472; ID INTERNA: NO INDICA; FECHA DE CALIBRACION: 28/09/2015. | 0-5 | HELIOS | 158 | NO INDICA | NO INDICA | 2017-09-25 | 2018-09-25 | 1
1763 | FABRICA BOLIVIANA DE MUNICIONES | 28 | RELOJ COMPARADOR | DIMENCIONAL | CERTIFICADO: IBMETRO CC-LD-689-2015; INSTRUMENTO: CALIBRADOR DE RELOJES COMPARADORES; ALCANCE: 25 mm; RESOLUCION: d=0,001 mm; MARCA: MITUTOYO; MODELO: NO INDICA; Nº DE SERIE: 600472; ID INTERNA: NO INDICA; FECHA DE CALIBRACION: 28/09/2015. | 0-5 | HELIOS | 158 | NO INDICA | NO INDICA | 2017-09-23 | 2018-09-23 | 1
1764 | FABRICA BOLIVIANA DE MUNICIONES | 28 | RELOJ COMPARADOR | DIMENCIONAL | CERTIFICADO: IBMETRO CC-LD-689-2015; INSTRUMENTO: CALIBRADOR DE RELOJES COMPARADORES; ALCANCE: 25 mm; RESOLUCION: d=0,001 mm; MARCA: MITUTOYO; MODELO: NO INDICA; Nº DE SERIE: 600472; ID INTERNA: NO INDICA; FECHA DE CALIBRACION: 28/09/2015. | 0-10 | HELIOS | 158 | NO INDICA | NO INDICA | 2017-09-23 | 2018-09-23 | 1
1765 | FABRICA BOLIVIANA DE MUNICIONES | 28 | RELOJ COMPARADOR | DIMENCIONAL | CERTIFICADO: IBMETRO CC-LD-689-2015; INSTRUMENTO: CALIBRADOR DE RELOJES COMPARADORES; ALCANCE: 25 mm; RESOLUCION: d=0,001 mm; MARCA: MITUTOYO; MODELO: NO INDICA; Nº DE SERIE: 600472; ID INTERNA: NO INDICA; FECHA DE CALIBRACION: 28/09/2015. | 0-5 | HELIOS | 158 | NO INDICA | NO INDICA | 2017-09-23 | 2018-09-23 | 1
1766 | FABRICA BOLIVIANA DE MUNICIONES | 28 | MICROMETRO CON DIAL | DIMENCIONAL | CERTIFICADO: IBMETRO LP-CCD-0906-2017; INSTRUMENTO: BLOQUES CALIBRE (12 UNIDADES) ACERO; MARCA: MITUTOYO; MODELO: NO INDICA; Nº SERIE: 990113; ID INTERNA: NO INDICA; FECHA DE CALIBRACION: 31/10/2017. | 0-1 | HELIOS | 158 | NO INDICA | NO INDICA | 2017-09-23 | 2018-09-23 | 1
1767 | FABRICA BOLIVIANA DE MUNICIONES | 28 | MICROMETRO CON DIAL | DIMENCIONAL | CERTIFICADO: IBMETRO LP-CCD-0906-2017; INSTRUMENTO: BLOQUES CALIBRE (12 UNIDADES) ACERO; MARCA: MITUTOYO; MODELO: NO INDICA; Nº SERIE: 990113; ID INTERNA: NO INDICA; FECHA DE CALIBRACION: 31/10/2017. | 0-05 | HELIOS | 158 | NO INDICA | NO INDICA | 2017-09-23 | 2018-09-23 | 1
1768 | FABRICA BOLIVIANA DE MUNICIONES | 28 | MICROMETRO | DIMENCIONAL | CERTIFICADO: IBMETRO LP-CCD-0906-2017; INSTRUMENTO: BLOQUES CALIBRE (12 UNIDADES) ACERO; MARCA: MITUTOYO; MODELO: NO INDICA; Nº SERIE: 990113; ID INTERNA: NO INDICA; FECHA DE CALIBRACION: 31/10/2017. | 0-15 | HELIOS | 158 | NO INDICA | NO INDICA | 2017-09-27 | 2018-09-27 | 1
1769 | FABRICA BOLIVIANA DE MUNICIONES | 28 | MICROMETRO | DIMENCIONAL | CERTIFICADO: IBMETRO LP-CCD-0906-2017; INSTRUMENTO: BLOQUES CALIBRE (12 UNIDADES) ACERO; MARCA: MITUTOYO; MODELO: NO INDICA; Nº SERIE: 990113; ID INTERNA: NO INDICA; FECHA DE CALIBRACION: 31/10/2017. | 0-25 | HELIOS | 158 | NO INDICA | NO INDICA | 2017-09-27 | 2018-09-27 | 1
1770 | FABRICA BOLIVIANA DE MUNICIONES | 28 | MICROMETRO CON DIAL | DIMENCIONAL | CERTIFICADO: IBMETRO LP-CCD-0906-2017; INSTRUMENTO: BLOQUES CALIBRE (12 UNIDADES) ACERO; MARCA: MITUTOYO; MODELO: NO INDICA; Nº SERIE: 990113; ID INTERNA: NO INDICA; FECHA DE CALIBRACION: 31/10/2017. | 0-005 | HELIOS | 158 | NO INDICA | NO INDICA | 2017-09-27 | 2018-09-27 | 1
1771 | FABRICA BOLIVIANA DE MUNICIONES | 28 | RELOJ COMPARADOR | DIMENCIONAL | CERTIFICADO: IBMETRO CC-LD-689-2015; INSTRUMENTO: CALIBRADOR DE RELOJES COMPARADORES; ALCANCE: 25 mm; RESOLUCION: d=0,001 mm; MARCA: MITUTOYO; MODELO: NO INDICA; Nº DE SERIE: 600472; ID INTERNA: NO INDICA; FECHA DE CALIBRACION: 28/09/2015. | 0-5 | HELIOS | 158 | NO INDICA | NO INDICA | 2017-09-27 | 2018-09-27 | 1
1772 | FABRICA BOLIVIANA DE MUNICIONES | 28 | MICROMETRO | DIMENCIONAL | CERTIFICADO: IBMETRO LP-CCD-0906-2017; INSTRUMENTO: BLOQUES CALIBRE (12 UNIDADES) ACERO; MARCA: MITUTOYO; MODELO: NO INDICA; Nº SERIE: 990113; ID INTERNA: NO INDICA; FECHA DE CALIBRACION: 31/10/2017. | 0-25 | HELIOS | 158 | NO INDICA | NO INDICA | 2017-09-27 | 2018-09-27 | 1
1773 | FABRICA BOLIVIANA DE MUNICIONES | 28 | MICROMETRO | DIMENCIONAL | CERTIFICADO: IBMETRO LP-CCD-0906-2017; INSTRUMENTO: BLOQUES CALIBRE (12 UNIDADES) ACERO; MARCA: MITUTOYO; MODELO: NO INDICA; Nº SERIE: 990113; ID INTERNA: NO INDICA; FECHA DE CALIBRACION: 31/10/2017. | 0-25 | HELIOS | 158 | NO INDICA | NO INDICA | 2017-09-27 | 2018-09-27 | 1
1774 | YPFB TRANSPORTE | 97 | MEDIDOR DE PERFIL DE ANCLAJE | DIMENCIONAL | CERTIFICADO: IBMETRO CC-LD-202-2013; INSTRUMENTO: LAMINAS PLASTICAS; ALCANCE: DESDE 0,023 mm HASTA 0,551 mm; MARCA: DE FELSKO; MODELO: NO INDICA; Nº SERIE: NO INDICA; ID INTERNA: NO INDICA; FECHA DE CALIBRACION: 21/05/2013 | E224C-B1 | ELCOMETER | 112 | NL11499 | NO INDICA | 2017-09-28 | 2018-09-28 | 1
1775 | YPFB TRANSPORTE | 97 | MEDIDOR DE ESPESORES | DIMENCIONAL | CERTIFICADO: IBMETRO CC-LD-689-2015; INSTRUMENTO: CALIBRADOR DE RELOJES COMPARADORES; ALCANCE: 25 mm; RESOLUCION: d=0,001 mm; MARCA: MITUTOYO; MODELO: NO INDICA; Nº DE SERIE: 600472; ID INTERNA: NO INDICA; FECHA DE CALIBRACION: 28/09/2015. | 456 | ELCOMETER | 112 | NK13768 | NO INDICA | 2017-09-28 | 2018-09-28 | 1
1776 | YPFB TRANSPORTE | 97 | MEDIDOR DE ESPESORES DE ULTRASONIDO | DIMENCIONAL | CERTIFICADO: IBMETRO CC-LD-689-2015; INSTRUMENTO: CALIBRADOR DE RELOJES COMPARADORES; ALCANCE: 25 mm; RESOLUCION: d=0,001 mm; MARCA: MITUTOYO; MODELO: NO INDICA; Nº DE SERIE: 600472; ID INTERNA: NO INDICA; FECHA DE CALIBRACION: 28/09/2015. | TI-25LT | CHECK LINE | 71 | 3953 | NO INDICA | 2017-09-28 | 2018-09-28 | 1
1777 | YPFB TRANSPORTE | 97 | MEDIDOR DE ESPESORES DE ULTRASONIDO | DIMENCIONAL | CERTIFICADO: IBMETRO CC-LD-689-2015; INSTRUMENTO: CALIBRADOR DE RELOJES COMPARADORES; ALCANCE: 25 mm; RESOLUCION: d=0,001 mm; MARCA: MITUTOYO; MODELO: NO INDICA; Nº DE SERIE: 600472; ID INTERNA: NO INDICA; FECHA DE CALIBRACION: 28/09/2015. | A456CFNFB5 | ELCOMETER | 112 | MAO1438 | NO INDICA | 2017-09-29 | 2018-09-29 | 1
1778 | YPFB TRANSPORTE | 97 | MEDIDOR DE PERFIL DE ANCLAJE | DIMENCIONAL | CERTIFICADO: IBMETRO CC-LD-202-2013; INSTRUMENTO: LAMINAS PLASTICAS; ALCANCE: DESDE 0,023 mm HASTA 0,551 mm; MARCA: DE FELSKO; MODELO: NO INDICA; Nº SERIE: NO INDICA; ID INTERNA: NO INDICA; FECHA DE CALIBRACION: 21/05/2013 | E224C-T | ELCOMETER | 112 | MDO2300 | NO INDICA | 2017-09-29 | 2018-09-29 | 1
1779 | YPFB TRANSPORTE | 97 | LLAVE DE TORQUE | TORQUE | CERTIFICADO: FABRICANTE S/N; INTRUMENTO: TORQUE TESTER; ALCANCE: DE 60 A 600 ft. Lb; MARCA: SNAP-ON; MODELO: QC4ETT600; Nº SERIE: 0411480005; ID INTERNA: NO INDICA; FECHA DE CALIBRACION: 08/23/2011. | 6004MFRMPH | CDI | 62 | 809099096 | NO INDICA | 2017-09-29 | 2018-09-29 | 1
1780 | YPFB TRANSPORTE | 97 | DINAMOMETRO | FUERZA | 2 PATRONES: 1.- CERTIFICADO: IBMETRO CC-LM-325-2015; INSTRUMENTO: PESAS PATRON (2 PESAS DE 1 Y 2 Kg); MARCA: OHAUS; MODELO: NO INDICA; Nº SERIE: NO INDICA; ID INTERNA: NO INDICA; FECHA DE CALIBRACION: 23/09/2015. 2.- CERTIFICADO: IBMETRO CC-LM-CBA-0003-2015; INSTRUMENTO: PESA PATRON DE 20 Kg; MARCA: NO INDICA; MODELO: NO INDICA; Nº SERIE: 5; ID INTERNA: NO INDICA; FECHA DE CALIBRACION: 15/12/2015. | AT05460 | FILIZOLA | 124 | NO INDICA | NO INDICA | 2017-09-29 | 2018-09-29 | 1
1782 | YPFB TRANSPORTE | 97 | TERMOHIGROMETRO | TEMPERATURA | CERTIFICADO: IBMETRO LP-CCT-1348;INSTRUMENTO: TERMOMETRO DIGITAL CON SENSOR TERMOPAR TIPO K; ALCANCE: DE -127 A 600; RESOLUCION: 0,1 ºC INMERSION TOTAL; MARCA: FLUKE; MODELO: 54 II; Nº SERIE:84530005; ID INTERNA: SC-20; FECHA DE CALIBRACION: 19/10/2017. | G13-S | ELCOMETER | 112 | NK04800 | NO INDICA | 2017-09-28 | 2018-09-28 | 1
1782 | YPFB TRANSPORTE | 97 | MEDIDOR ESPESOR ULTRASONICO | DIMENCIONAL | CERTIFICADO: IBMETRO CC-LD-689-2015; INSTRUMENTO: CALIBRADOR DE RELOJES COMPARADORES; ALCANCE: 25 mm; RESOLUCION: d=0,001 mm; MARCA: MITUTOYO; MODELO: NO INDICA; Nº DE SERIE: 600472; ID INTERNA: NO INDICA; FECHA DE CALIBRACION: 28/09/2015. | DMS2 | GENERAL ELECTRIC | 144 | 01RVP1 | NO INDICA | 2017-09-29 | 2018-09-29 | 1
1783 | SKYPLUS | 82 | MANOMETRO | PRESION | CERTIFICADO: IBMETRO LP-CCP-0577-2017; INSTRUMENTO: CALIBRADOR DE PRESION; ALCANCE: HASTA 10000; RESOLUCION: d=0,1 PSI; MARCA: AMETEK; MODELO: NO INDICA; Nº SERIE: 003467-00196; ID INTERNA: SC-70; FECHA DE CALIBRACION: 23/10/2017. | BU-2581-AQ | USG | 371 | NO INDICA | NO INDICA | 2017-09-30 | 2018-09-30 | 1
1784 | SKYPLUS | 82 | MANOMETRO | PRESION | CERTIFICADO: IBMETRO LP-CCP-0577-2017; INSTRUMENTO: CALIBRADOR DE PRESION; ALCANCE: HASTA 10000; RESOLUCION: d=0,1 PSI; MARCA: AMETEK; MODELO: NO INDICA; Nº SERIE: 003467-00196; ID INTERNA: SC-70; FECHA DE CALIBRACION: 23/10/2017. | CU-2581-KB | USG | 371 | NO INDICA | NO INDICA | 2017-09-30 | 2018-09-30 | 1
1785 | YPFB TRANSPORTE | 97 | MEDIDOR DE ESPESORES | DIMENCIONAL | CERTIFICADO: IBMETRO CC-LD-689-2015; INSTRUMENTO: CALIBRADOR DE RELOJES COMPARADORES; ALCANCE: 25 mm; RESOLUCION: d=0,001 mm; MARCA: MITUTOYO; MODELO: NO INDICA; Nº DE SERIE: 600472; ID INTERNA: NO INDICA; FECHA DE CALIBRACION: 28/09/2015. | DM 5E | G E INSPECTION | 132 | LM5EG1307254 | NO INDICA | 2017-10-04 | 2018-10-04 | 1
1786 | YPFB TRANSPORTE | 97 | MEDIDOR DE ESPESORES | DIMENCIONAL | CERTIFICADO: IBMETRO CC-LD-689-2015; INSTRUMENTO: CALIBRADOR DE RELOJES COMPARADORES; ALCANCE: 25 mm; RESOLUCION: d=0,001 mm; MARCA: MITUTOYO; MODELO: NO INDICA; Nº DE SERIE: 600472; ID INTERNA: NO INDICA; FECHA DE CALIBRACION: 28/09/2015. | A456CFBS | ELCOMETER | 112 | NK13891 | NO INDICA | 2017-10-04 | 2018-10-04 | 1
1787 | YPFB TRANSPORTE | 97 | MEDIDOR DE PERFIL DE ANCLAJE | DIMENCIONAL | CERTIFICADO: IBMETRO CC-LD-202-2013; INSTRUMENTO: LAMINAS PLASTICAS; ALCANCE: DESDE 0,023 mm HASTA 0,551 mm; MARCA: DE FELSKO; MODELO: NO INDICA; Nº SERIE: NO INDICA; ID INTERNA: NO INDICA; FECHA DE CALIBRACION: 21/05/2013 | E224C-B0 | ELCOMETER | 112 | NK14732 | NO INDICA | 2017-10-04 | 2018-10-04 | 1
1788 | YPFB TRANSPORTE | 97 | DINAMOMETRO | FUERZA | 2 PATRONES: 1.- CERTIFICADO: IBMETRO CC-LM-325-2015; INSTRUMENTO: PESAS PATRON (2 PESAS DE 1 Y 2 Kg); MARCA: OHAUS; MODELO: NO INDICA; Nº SERIE: NO INDICA; ID INTERNA: NO INDICA; FECHA DE CALIBRACION: 23/09/2015. 2.- CERTIFICADO: IBMETRO CC-LM-CBA-0003-2015; INSTRUMENTO: PESA PATRON DE 20 Kg; MARCA: NO INDICA; MODELO: NO INDICA; Nº SERIE: 5; ID INTERNA: NO INDICA; FECHA DE CALIBRACION: 15/12/2015. | AT6086 | CROWN | 86 | NO INDICA | NO INDICA | 2017-10-04 | 2018-10-04 | 1
1789 | YPFB TRANSPORTE | 97 | TERMOHIGROMETRO | TEMPERATURA | CERTIFICADO: IBMETRO LP-CCT-1348;INSTRUMENTO: TERMOMETRO DIGITAL CON SENSOR TERMOPAR TIPO K; ALCANCE: DE -127 A 600; RESOLUCION: 0,1 ºC INMERSION TOTAL; MARCA: FLUKE; MODELO: 54 II; Nº SERIE:84530005; ID INTERNA: SC-20; FECHA DE CALIBRACION: 19/10/2017. | G319 | ELCOMETER | 112 | NK07407 | NO INDICA | 2017-10-05 | 2018-10-05 | 1
1790 | YPFB TRANSPORTE | 97 | IR TERMOMETER | TEMPERATURA | CERTIFICADO: IBMETRO LP-CCT-1348;INSTRUMENTO: TERMOMETRO DIGITAL CON SENSOR TERMOPAR TIPO K; ALCANCE: DE -127 A 600; RESOLUCION: 0,1 ºC INMERSION TOTAL; MARCA: FLUKE; MODELO: 54 II; Nº SERIE:84530005; ID INTERNA: SC-20; FECHA DE CALIBRACION: 19/10/2017. | 62 | FLUKE | 126 | 19580424 | NO INDICA | 2017-10-05 | 2018-10-05 | 1
1791 | YPFB TRANSPORTE | 97 | LLAVE DE TORQUE | TORQUE | CERTIFICADO: FABRICANTE S/N; INTRUMENTO: TORQUE TESTER; ALCANCE: DE 60 A 600 ft. Lb; MARCA: SNAP-ON; MODELO: QC4ETT600; Nº SERIE: 0411480005; ID INTERNA: NO INDICA; FECHA DE CALIBRACION: 08/23/2011. | 6004MFRMH | CDI | 62 | 1113603814 | NO INDICA | 2017-10-05 | 2018-10-05 | 1
1792 | PREFABRICADOS TRIGO RIVERO | 74 | MANOMETRO | PRESION | CERTIFICADO: IBMETRO LP-CCP-0577-2017; INSTRUMENTO: CALIBRADOR DE PRESION; ALCANCE: HASTA 10000; RESOLUCION: d=0,1 PSI; MARCA: AMETEK; MODELO: NO INDICA; Nº SERIE: 003467-00196; ID INTERNA: SC-70; FECHA DE CALIBRACION: 23/10/2017. | 0-30 | BOVENAU | 47 | NO INDICA | NO INDICA | 2017-10-05 | 2018-10-05 | 1
1795 | INDUSTRIAS RAVI S.A. | 49 | CALIBRADOR ANALOGICO | DIMENCIONAL | CERTIFICADO: IBMETRO CC-LD-687-2015; INSTRUMENTO: JUEGO DE BLOQUES CALIBRE ACERO; MARCA: MITUTOYO; MODELO: NO INDICA; Nº SERIE: NO INDICA; ID INTERNA: NO INDICA; FECHA DE CALIBRACION: 25/09/2015. | 530-104BR | MITUTOYO | 228 | 12842329 | TN-IM-13 | 2017-09-30 | 2018-09-30 | 1
1796 | U.R.S Corporation Bolivia S.A. | 95 | PH METER | ELÉCTRICA | CERTIFICADO: IBMETRO LP-CCE-0062-2017; INSTRUMENTO: MULTIMETRO PORTATIL; ALCANCE: VOLTAJE DC 1000, VOLTAJE AC 750, CORRIENTE DC 3A, CORRIENTE AC 3A, RESISTENCIA 100 Mohm; MARCA: HEWLETT PACKARD; MODELO: 34401A; Nº SERIE: US36017528; ID INTERNA: NO INDICA; FECHA DE CALIBRACION 03/11/2017. | AP61 | ACCUMET | 4 | 9234117 | 13-PHM-01 | 2017-10-10 | 2018-10-10 | 1
1797 | INDUSTRIAS RAVI S.A. | 49 | BALANZA DIGITAL | MASA | 3 PATRONES: 1.- CERTIFICADO: IBMETRO CB-CCM-0007-2017; INSTRUMENTO: PESA PATRON; MARCA: NO INDICA; MODELO: NO INDICA; Nº SERIE: NO INDICA; ID INTERNA: 5. 2.- CERTIFICADO: IBMETRO LP-CCM-0295-2017; INSTRUMENTO: PESAS PATRON (13 PIEZAS DE 1gr, 2gr(2), 5gr, 10gr, 20gr(2), 50gr, 100gr, 200gr(2), 500gr Y 1 kg; MARCA: OHAUS; MODELO: NO INDICA; Nº SERIE: NO INDICA; ID INTERNA: SC-27; FECHA DE CALIBRACION: 03/11/2017. 3.- CERTIFICADO: IBMETRO LP-CCM-0296-2017; INSTRUMENTO: PESAS PATRON (2 PESAS DE 1 kg Y 2 kg); MARCA: METRIL; MODELO: NO INDICA; Nº DE SERIE: NO INDICA; ID INTERNA: NO INDICA; FECHA DE CALIBRACION: 03/11/2017. | 2124/5 | TOLEDO | 359 | 11432910 | PF-IM-18 | 2017-09-29 | 2018-09-29 | 1
1798 | INDUSTRIAS RAVI S.A. | 49 | BALANZA DIGITAL | MASA | 3 PATRONES: 1.- CERTIFICADO: IBMETRO CB-CCM-0007-2017; INSTRUMENTO: PESA PATRON; MARCA: NO INDICA; MODELO: NO INDICA; Nº SERIE: NO INDICA; ID INTERNA: 5. 2.- CERTIFICADO: IBMETRO LP-CCM-0295-2017; INSTRUMENTO: PESAS PATRON (13 PIEZAS DE 1gr, 2gr(2), 5gr, 10gr, 20gr(2), 50gr, 100gr, 200gr(2), 500gr Y 1 kg; MARCA: OHAUS; MODELO: NO INDICA; Nº SERIE: NO INDICA; ID INTERNA: SC-27; FECHA DE CALIBRACION: 03/11/2017. 3.- CERTIFICADO: IBMETRO LP-CCM-0296-2017; INSTRUMENTO: PESAS PATRON (2 PESAS DE 1 kg Y 2 kg); MARCA: METRIL; MODELO: NO INDICA; Nº DE SERIE: NO INDICA; ID INTERNA: NO INDICA; FECHA DE CALIBRACION: 03/11/2017. | 2124/5 | TOLEDO | 359 | 11432902 | PF-IM-17 | 2017-09-29 | 2018-09-29 | 1
1799 | SKYPLUS | 82 | LLAVE DE TORQUE | TORQUE | CERTIFICADO: FABRICANTE S/N; INTRUMENTO: TORQUE TESTER; ALCANCE: DE 60 A 600 ft. Lb; MARCA: SNAP-ON; MODELO: QC4ETT600; Nº SERIE: 0411480005; ID INTERNA: NO INDICA; FECHA DE CALIBRACION: 08/23/2011. | 34323-1B | KING TONY | 189 | 1607238404 | NO INDICA | 2017-10-03 | 2018-10-03 | 1
1801 | SMA"2" | 83 | MICROMETRO | DIMENCIONAL | CERTIFICADO: IBMETRO LP-CCD-0906-2017; INSTRUMENTO: BLOQUES CALIBRE (12 UNIDADES) ACERO; MARCA: MITUTOYO; MODELO: NO INDICA; Nº SERIE: 990113; ID INTERNA: NO INDICA; FECHA DE CALIBRACION: 31/10/2017. | 4510300 | CHUAN BRAND | 72 | NO INDICA | NO INDICA | 2017-10-27 | 2018-10-27 | 1
1802 | SMA"2" | 83 | MICROMETRO | DIMENCIONAL | CERTIFICADO: IBMETRO LP-CCD-0906-2017; INSTRUMENTO: BLOQUES CALIBRE (12 UNIDADES) ACERO; MARCA: MITUTOYO; MODELO: NO INDICA; Nº SERIE: 990113; ID INTERNA: NO INDICA; FECHA DE CALIBRACION: 31/10/2017. | 4510400 | CHUAN BRAND | 72 | NO INDICA | NO INDICA | 2017-10-27 | 2018-10-27 | 1
1803 | SMA"2" | 83 | MICROMETRO | DIMENCIONAL | CERTIFICADO: IBMETRO LP-CCD-0906-2017; INSTRUMENTO: BLOQUES CALIBRE (12 UNIDADES) ACERO; MARCA: MITUTOYO; MODELO: NO INDICA; Nº SERIE: 990113; ID INTERNA: NO INDICA; FECHA DE CALIBRACION: 31/10/2017. | 4510500 | CHUAN BRAND | 72 | NO INDICA | NO INDICA | 2017-10-27 | 2018-10-27 | 1
1804 | SMA"2" | 83 | MICROMETRO | DIMENCIONAL | CERTIFICADO: IBMETRO LP-CCD-0906-2017; INSTRUMENTO: BLOQUES CALIBRE (12 UNIDADES) ACERO; MARCA: MITUTOYO; MODELO: NO INDICA; Nº SERIE: 990113; ID INTERNA: NO INDICA; FECHA DE CALIBRACION: 31/10/2017. | 4510600 | CHUAN BRAND | 72 | NO INDICA | NO INDICA | 2017-10-28 | 2018-10-28 | 1
1805 | SMA"2" | 83 | MICROMETRO | DIMENCIONAL | CERTIFICADO: IBMETRO LP-CCD-0906-2017; INSTRUMENTO: BLOQUES CALIBRE (12 UNIDADES) ACERO; MARCA: MITUTOYO; MODELO: NO INDICA; Nº SERIE: 990113; ID INTERNA: NO INDICA; FECHA DE CALIBRACION: 31/10/2017. | 4510700 | CHUAN BRAND | 72 | NO INDICA | NO INDICA | 2017-10-28 | 2018-10-28 | 1
1806 | SMA"2" | 83 | MICROMETRO | DIMENCIONAL | CERTIFICADO: IBMETRO LP-CCD-0906-2017; INSTRUMENTO: BLOQUES CALIBRE (12 UNIDADES) ACERO; MARCA: MITUTOYO; MODELO: NO INDICA; Nº SERIE: 990113; ID INTERNA: NO INDICA; FECHA DE CALIBRACION: 31/10/2017. | 4510800 | CHUAN BRAND | 72 | NO INDICA | NO INDICA | 2017-10-28 | 2018-10-28 | 1
1807 | SMA"2" | 83 | MICROMETRO | DIMENCIONAL | CERTIFICADO: IBMETRO LP-CCD-0906-2017; INSTRUMENTO: BLOQUES CALIBRE (12 UNIDADES) ACERO; MARCA: MITUTOYO; MODELO: NO INDICA; Nº SERIE: 990113; ID INTERNA: NO INDICA; FECHA DE CALIBRACION: 31/10/2017. | 4511000 | CHUAN BRAND | 72 | NO INDICA | NO INDICA | 2017-10-30 | 2018-10-30 | 1
1808 | SMA"2" | 83 | MICROMETRO | DIMENCIONAL | CERTIFICADO: IBMETRO LP-CCD-0906-2017; INSTRUMENTO: BLOQUES CALIBRE (12 UNIDADES) ACERO; MARCA: MITUTOYO; MODELO: NO INDICA; Nº SERIE: 990113; ID INTERNA: NO INDICA; FECHA DE CALIBRACION: 31/10/2017. | 4511100 | CHUAN BRAND | 72 | NO INDICA | NO INDICA | 2017-10-30 | 2018-10-30 | 1
1809 | SMA"2" | 83 | MICROMETRO | DIMENCIONAL | CERTIFICADO: IBMETRO LP-CCD-0906-2017; INSTRUMENTO: BLOQUES CALIBRE (12 UNIDADES) ACERO; MARCA: MITUTOYO; MODELO: NO INDICA; Nº SERIE: 990113; ID INTERNA: NO INDICA; FECHA DE CALIBRACION: 31/10/2017. | 4511200 | CHUAN BRAND | 72 | NO INDICA | NO INDICA | 2017-10-30 | 2018-10-30 | 1
1809 | AMASZONAS S.A. | 5 | CALIBRADOR DIGITAL | DIMENCIONAL | CERTIFICADO: IBMETRO CC-LD-686-2015; INSTRUMENTO: JUEGO DE BLOQUES CALIBRE ACERO; MARCA: MITUTOYO; MODELO: NO INDICA; Nº SERIE: 990113; ID INTERNA: NO INDICA; FECHA DE CALIBRACION: 25/09/2015. | 0-150 | TRUPER | 366 | NO INDICA | NO INDICA | 2017-10-19 | 2018-10-19 | 1
1811 | FANACIM | 29 | MANOMETRO | PRESION | CERTIFICADO: IBMETRO LP-CCP-0577-2017; INSTRUMENTO: CALIBRADOR DE PRESION; ALCANCE: HASTA 10000; RESOLUCION: d=0,1 PSI; MARCA: AMETEK; MODELO: NO INDICA; Nº SERIE: 003467-00196; ID INTERNA: SC-70; FECHA DE CALIBRACION: 23/10/2017. | 0-3000 | AST | 23 | NO INDICA | NO INDICA | 2017-10-31 | 2018-10-31 | 1
1812 | LA PAPELERA S.A. | 57 | CRONOMETRO DIGITAL | TIEMPO Y FRECUENCIA | CERTIFICADO: CAMPUS MCP-001-TF; INSTRUMENTO: CRONOMETRO DIGITAL; MARCA: CASIO; MODELO: HS-80TW; Nº SERIE: 201Q01R; ID INTERNA: NO INDICA; FECHA DE CALIBRACION: 08/10/2015. | NO INDICA | Q&Q | 270 | NO INDICA | PTC-CR--002 | 2017-11-01 | 2018-11-01 | 1
1813 | LA PAPELERA S.A. | 57 | CRONOMETRO DIGITAL | TIEMPO Y FRECUENCIA | CERTIFICADO: CAMPUS MCP-001-TF; INSTRUMENTO: CRONOMETRO DIGITAL; MARCA: CASIO; MODELO: HS-80TW; Nº SERIE: 201Q01R; ID INTERNA: NO INDICA; FECHA DE CALIBRACION: 08/10/2015. | ZSD-808 | STOPWATCH | 331 | NO INDICA | PTC-CR--011 | 2017-11-01 | 2018-11-01 | 1
1814 | FABE S.R.L. | 26 | PESA | MASA | CERTIFICADO: IBMETRO CB-CCB-0230-2017; INSTRUMENTO: BALANZA DIGITAL; ALCANCE: 50gr HASTA 30000gr; MARCA: OHAUS; MODELO: EC30; Nº SERIE: 8033172824; ID INTERNA: SC-26; FECHA DE CALIBRACION: 20/10/2017. | NO INDICA | TROEMNER | 364 | 55540 | NO INDICA | 2017-11-06 | 2018-11-06 | 1
1815 | FABE S.R.L. | 26 | PESA | MASA | CERTIFICADO: IBMETRO CB-CCB-0230-2017; INSTRUMENTO: BALANZA DIGITAL; ALCANCE: 50gr HASTA 30000gr; MARCA: OHAUS; MODELO: EC30; Nº SERIE: 8033172824; ID INTERNA: SC-26; FECHA DE CALIBRACION: 20/10/2017. | NO INDICA | TROEMNER | 364 | 54409 | NO INDICA | 2017-11-06 | 2018-11-06 | 1
1816 | FABE S.R.L. | 26 | PESA | MASA | CERTIFICADO: IBMETRO CB-CCB-0230-2017; INSTRUMENTO: BALANZA DIGITAL; ALCANCE: 50gr HASTA 30000gr; MARCA: OHAUS; MODELO: EC30; Nº SERIE: 8033172824; ID INTERNA: SC-26; FECHA DE CALIBRACION: 20/10/2017. | NO INDICA | RICE LAKE WEIGHING SYSTEM | 282 | NO INDICA | NO INDICA | 2017-11-06 | 2018-11-06 | 1
1817 | FABE S.R.L. | 26 | PESA | MASA | CERTIFICADO: IBMETRO CB-CCB-0230-2017; INSTRUMENTO: BALANZA DIGITAL; ALCANCE: 50gr HASTA 30000gr; MARCA: OHAUS; MODELO: EC30; Nº SERIE: 8033172824; ID INTERNA: SC-26; FECHA DE CALIBRACION: 20/10/2017. | NO INDICA | TROEMNER | 364 | 54018 | NO INDICA | 2017-11-03 | 2018-11-03 | 1
1818 | FABE S.R.L. | 26 | PESA | MASA | CERTIFICADO: IBMETRO CB-CCB-0230-2017; INSTRUMENTO: BALANZA DIGITAL; ALCANCE: 50gr HASTA 30000gr; MARCA: OHAUS; MODELO: EC30; Nº SERIE: 8033172824; ID INTERNA: SC-26; FECHA DE CALIBRACION: 20/10/2017. | NO INDICA | TROEMNER | 364 | 45430 | NO INDICA | 2017-11-03 | 2018-11-03 | 1
1819 | FABE S.R.L. | 26 | PESA | MASA | CERTIFICADO: IBMETRO CB-CCB-0230-2017; INSTRUMENTO: BALANZA DIGITAL; ALCANCE: 50gr HASTA 30000gr; MARCA: OHAUS; MODELO: EC30; Nº SERIE: 8033172824; ID INTERNA: SC-26; FECHA DE CALIBRACION: 20/10/2017. | NO INDICA | TROEMNER | 364 | 58763 | NO INDICA | 2017-11-03 | 2018-11-03 | 1
1820 | FABE S.R.L. | 26 | SET DE PESAS | MASA | CERTIFICADO: IBMETRO CB-CCB-0230-2017; INSTRUMENTO: BALANZA DIGITAL; ALCANCE: 50gr HASTA 30000gr; MARCA: OHAUS; MODELO: EC30; Nº SERIE: 8033172824; ID INTERNA: SC-26; FECHA DE CALIBRACION: 20/10/2017. | NO INDICA | TROEMNER | 364 | 56825 | NO INDICA | 2017-11-03 | 2018-11-03 | 1
1821 | AMASZONAS S.A. | 5 | MANOMETRO | PRESION | CERTIFICADO: IBMETRO LP-CCP-0577-2017; INSTRUMENTO: CALIBRADOR DE PRESION; ALCANCE: HASTA 10000; RESOLUCION: d=0,1 PSI; MARCA: AMETEK; MODELO: NO INDICA; Nº SERIE: 003467-00196; ID INTERNA: SC-70; FECHA DE CALIBRACION: 23/10/2017. | BU-2581-AQ | USG | 371 | NO INDICA | CLH | 2017-10-22 | 2018-10-22 | 1
1822 | AMASZONAS S.A. | 5 | MANOMETRO | PRESION | CERTIFICADO: IBMETRO LP-CCP-0577-2017; INSTRUMENTO: CALIBRADOR DE PRESION; ALCANCE: HASTA 10000; RESOLUCION: d=0,1 PSI; MARCA: AMETEK; MODELO: NO INDICA; Nº SERIE: 003467-00196; ID INTERNA: SC-70; FECHA DE CALIBRACION: 23/10/2017. | BU-2581-AQ | USG | 371 | NO INDICA | R4 | 2017-10-22 | 2018-10-22 | 1
1823 | AMASZONAS S.A. | 5 | MANOMETRO | PRESION | CERTIFICADO: IBMETRO LP-CCP-0577-2017; INSTRUMENTO: CALIBRADOR DE PRESION; ALCANCE: HASTA 10000; RESOLUCION: d=0,1 PSI; MARCA: AMETEK; MODELO: NO INDICA; Nº SERIE: 003467-00196; ID INTERNA: SC-70; FECHA DE CALIBRACION: 23/10/2017. | 0-80 | BADOTHERM | 29 | NO INDICA | NO INDICA | 2017-10-22 | 2018-10-22 | 1
1824 | AMASZONAS S.A. | 5 | MULTIMETRO DIGITAL | ELÉCTRICA | CERTIFICADO: IBMETRO LP-CCE-0062-2017; INSTRUMENTO: MULTIMETRO PORTATIL; ALCANCE: VOLTAJE DC 1000, VOLTAJE AC 750, CORRIENTE DC 3A, CORRIENTE AC 3A, RESISTENCIA 100 Mohm; MARCA: HEWLETT PACKARD; MODELO: 34401A; Nº SERIE: US36017528; ID INTERNA: NO INDICA; FECHA DE CALIBRACION 03/11/2017. | 8088 | CIE | 73 | 1300521 | NO INDICA | 2017-10-26 | 2018-10-26 | 1
1825 | LA PAPELERA S.A. | 57 | CRONOMETRO DIGITAL | TIEMPO Y FRECUENCIA | CERTIFICADO: CAMPUS MCP-001-TF; INSTRUMENTO: CRONOMETRO DIGITAL; MARCA: CASIO; MODELO: HS-80TW; Nº SERIE: 201Q01R; ID INTERNA: NO INDICA; FECHA DE CALIBRACION: 08/10/2015. | NO INDICA | CASIO | 60 | NO INDICA | PTC-CR--001 | 2017-11-07 | 2018-11-07 | 1
1826 | LA PAPELERA S.A. | 57 | CRONOMETRO DIGITAL | TIEMPO Y FRECUENCIA | CERTIFICADO: CAMPUS MCP-001-TF; INSTRUMENTO: CRONOMETRO DIGITAL; MARCA: CASIO; MODELO: HS-80TW; Nº SERIE: 201Q01R; ID INTERNA: NO INDICA; FECHA DE CALIBRACION: 08/10/2015. | NO INDICA | Q&Q | 270 | NO INDICA | PTC-CR--003 | 2017-11-07 | 2018-11-07 | 1
1827 | LA PAPELERA S.A. | 57 | CRONOMETRO DIGITAL | TIEMPO Y FRECUENCIA | CERTIFICADO: CAMPUS MCP-001-TF; INSTRUMENTO: CRONOMETRO DIGITAL; MARCA: CASIO; MODELO: HS-80TW; Nº SERIE: 201Q01R; ID INTERNA: NO INDICA; FECHA DE CALIBRACION: 08/10/2015. | NO INDICA | Q&Q | 270 | NO INDICA | PTC-CR--008 | 2017-11-07 | 2018-11-07 | 1
1828 | LA PAPELERA S.A. | 57 | CRONOMETRO DIGITAL | TIEMPO Y FRECUENCIA | CERTIFICADO: CAMPUS MCP-001-TF; INSTRUMENTO: CRONOMETRO DIGITAL; MARCA: CASIO; MODELO: HS-80TW; Nº SERIE: 201Q01R; ID INTERNA: NO INDICA; FECHA DE CALIBRACION: 08/10/2015. | NO INDICA | Q&Q | 270 | NO INDICA | NO INDICA | 2017-11-07 | 2018-11-07 | 1
1829 | BOLIVIANA DE AVIACIÓN | 7 | MANOMETRO REGULADOR 1 | PRESION | CERTIFICADO: IBMETRO LP-CCP-0577-2017; INSTRUMENTO: CALIBRADOR DE PRESION; ALCANCE: HASTA 10000; RESOLUCION: d=0,1 PSI; MARCA: AMETEK; MODELO: NO INDICA; Nº SERIE: 003467-00196; ID INTERNA: SC-70; FECHA DE CALIBRACION: 23/10/2017. | BU-2581-AM | USG | 371 | NO INDICA | BOA-H-83677 | 2017-11-08 | 2018-11-08 | 1
1830 | BOLIVIANA DE AVIACIÓN | 7 | MANOMETRO REGULADOR 25 | PRESION | CERTIFICADO: IBMETRO LP-CCP-0577-2017; INSTRUMENTO: CALIBRADOR DE PRESION; ALCANCE: HASTA 10000; RESOLUCION: d=0,1 PSI; MARCA: AMETEK; MODELO: NO INDICA; Nº SERIE: 003467-00196; ID INTERNA: SC-70; FECHA DE CALIBRACION: 23/10/2017. | CU-2581-HF | USG | 371 | NO INDICA | BOA-H-83677 | 2017-11-08 | 2018-11-08 | 1
1831 | BOLIVIANA DE AVIACIÓN | 7 | MANOMETRO REGULADOR 1 | PRESION | CERTIFICADO: IBMETRO LP-CCP-0577-2017; INSTRUMENTO: CALIBRADOR DE PRESION; ALCANCE: HASTA 10000; RESOLUCION: d=0,1 PSI; MARCA: AMETEK; MODELO: NO INDICA; Nº SERIE: 003467-00196; ID INTERNA: SC-70; FECHA DE CALIBRACION: 23/10/2017. | BU2581-AD | UL | 367 | SA 479 | BOA-H-83676 | 2017-11-08 | 2018-11-08 | 1
1832 | BOLIVIANA DE AVIACIÓN | 7 | MANOMETRO REGULADOR 2 | PRESION | CERTIFICADO: IBMETRO LP-CCP-0577-2017; INSTRUMENTO: CALIBRADOR DE PRESION; ALCANCE: HASTA 10000; RESOLUCION: d=0,1 PSI; MARCA: AMETEK; MODELO: NO INDICA; Nº SERIE: 003467-00196; ID INTERNA: SC-70; FECHA DE CALIBRACION: 23/10/2017. | CU-2581-FQ | LR | 203 | MH25017 | BOA-H-83676 | 2017-11-08 | 2018-11-08 | 1
1832 | FABE S.R.L. | 26 | VACUOMETRO | PRESION | CERTIFICADO: IBMETRO LP-CCP-0577-2017; INSTRUMENTO: CALIBRADOR DE PRESION; ALCANCE: HASTA 10000; RESOLUCION: d=0,1 PSI; MARCA: AMETEK; MODELO: NO INDICA; Nº SERIE: 003467-00196; ID INTERNA: SC-70; FECHA DE CALIBRACION: 23/10/2017. | 0-30 | USG | 371 | NO INDICA | NO INDICA | 2017-11-13 | 2018-11-13 | 1
1833 | AMASZONAS S.A. | 5 | LLAVE DE TORQUE | TORQUE | CERTIFICADO: FABRICANTE S/N; INTRUMENTO: TORQUE TESTER; ALCANCE: DE 60 A 600 ft. Lb; MARCA: SNAP-ON; MODELO: QC4ETT600; Nº SERIE: 0411480005; ID INTERNA: NO INDICA; FECHA DE CALIBRACION: 08/23/2011. | 058-9642-2 | MASTER CRAFF | 217 | PI464046 | NO INDICA | 2017-11-08 | 2018-11-08 | 1
1834 | LA PAPELERA S.A. | 57 | CRONOMETRO DIGITAL | TIEMPO Y FRECUENCIA | CERTIFICADO: CAMPUS MCP-001-TF; INSTRUMENTO: CRONOMETRO DIGITAL; MARCA: CASIO; MODELO: HS-80TW; Nº SERIE: 201Q01R; ID INTERNA: NO INDICA; FECHA DE CALIBRACION: 08/10/2015. | NO INDICA | Q&Q | 270 | NO INDICA | LAB-CR-005 | 2017-11-09 | 2018-11-09 | 1
1835 | LA PAPELERA S.A. | 57 | CRONOMETRO DIGITAL | TIEMPO Y FRECUENCIA | CERTIFICADO: CAMPUS MCP-001-TF; INSTRUMENTO: CRONOMETRO DIGITAL; MARCA: CASIO; MODELO: HS-80TW; Nº SERIE: 201Q01R; ID INTERNA: NO INDICA; FECHA DE CALIBRACION: 08/10/2015. | NO INDICA | Q&Q | 270 | NO INDICA | PTC-CR-004 | 2017-11-09 | 2018-11-09 | 1
1836 | LA PAPELERA S.A. | 57 | CRONOMETRO DIGITAL | TIEMPO Y FRECUENCIA | CERTIFICADO: CAMPUS MCP-001-TF; INSTRUMENTO: CRONOMETRO DIGITAL; MARCA: CASIO; MODELO: HS-80TW; Nº SERIE: 201Q01R; ID INTERNA: NO INDICA; FECHA DE CALIBRACION: 08/10/2015. | NO INDICA | Q&Q | 270 | NO INDICA | PTC-CR-009 | 2017-11-09 | 2018-11-09 | 1
1840 | FABE S.R.L. | 26 | VACUOMETRO | PRESION | CERTIFICADO: IBMETRO LP-CCP-0577-2017; INSTRUMENTO: CALIBRADOR DE PRESION; ALCANCE: HASTA 10000; RESOLUCION: d=0,1 PSI; MARCA: AMETEK; MODELO: NO INDICA; Nº SERIE: 003467-00196; ID INTERNA: SC-70; FECHA DE CALIBRACION: 23/10/2017. | 0-30 | USG | 371 | NO INDICA | NO INDICA | 2017-11-13 | 2018-11-13 | 1
1841 | T.A.B | 86 | MANOMETRO 21 REGULADOR | PRESION | CERTIFICADO: IBMETRO LP-CCP-0577-2017; INSTRUMENTO: CALIBRADOR DE PRESION; ALCANCE: HASTA 10000; RESOLUCION: d=0,1 PSI; MARCA: AMETEK; MODELO: NO INDICA; Nº SERIE: 003467-00196; ID INTERNA: SC-70; FECHA DE CALIBRACION: 23/10/2017. | CU-2581-HJ | USG | 371 | NO INDICA | NO INDICA | 2017-11-13 | 2018-11-13 | 1
1842 | T.A.B | 86 | MANOMETRO 1 REGULADOR | PRESION | CERTIFICADO: IBMETRO LP-CCP-0577-2017; INSTRUMENTO: CALIBRADOR DE PRESION; ALCANCE: HASTA 10000; RESOLUCION: d=0,1 PSI; MARCA: AMETEK; MODELO: NO INDICA; Nº SERIE: 003467-00196; ID INTERNA: SC-70; FECHA DE CALIBRACION: 23/10/2017. | BU-2581-AM | USG | 371 | NO INDICA | NO INDICA | 2017-11-13 | 2018-11-13 | 1
1843 | PLAXBURG | 73 | CALIBRADOR DIGITAL | DIMENCIONAL | CERTIFICADO: IBMETRO CC-LD-686-2015; INSTRUMENTO: JUEGO DE BLOQUES CALIBRE ACERO; MARCA: MITUTOYO; MODELO: NO INDICA; Nº SERIE: 990113; ID INTERNA: NO INDICA; FECHA DE CALIBRACION: 25/09/2015. | 0-150 | NO INDICA | 396 | 1-2-1-06-02-0544 | NO INDICA | 2017-11-13 | 2018-11-13 | 1
1844 | FOODS COMPANY | 32 | TERMOMETRO DIGITAL | TEMPERATURA | CERTIFICADO: IBMETRO LP-CCT-1348;INSTRUMENTO: TERMOMETRO DIGITAL CON SENSOR TERMOPAR TIPO K; ALCANCE: DE -127 A 600; RESOLUCION: 0,1 ºC INMERSION TOTAL; MARCA: FLUKE; MODELO: 54 II; Nº SERIE:84530005; ID INTERNA: SC-20; FECHA DE CALIBRACION: 19/10/2017. | 51 II | FLUKE | 126 | 2400355 | FCITER-01 | 2017-11-15 | 2018-11-15 | 1
1845 | FOODS COMPANY | 32 | BALANZA DIGITAL | MASA | 3 PATRONES: 1.- CERTIFICADO: IBMETRO CB-CCM-0007-2017; INSTRUMENTO: PESA PATRON; MARCA: NO INDICA; MODELO: NO INDICA; Nº SERIE: NO INDICA; ID INTERNA: 5. 2.- CERTIFICADO: IBMETRO LP-CCM-0295-2017; INSTRUMENTO: PESAS PATRON (13 PIEZAS DE 1gr, 2gr(2), 5gr, 10gr, 20gr(2), 50gr, 100gr, 200gr(2), 500gr Y 1 kg; MARCA: OHAUS; MODELO: NO INDICA; Nº SERIE: NO INDICA; ID INTERNA: SC-27; FECHA DE CALIBRACION: 03/11/2017. 3.- CERTIFICADO: IBMETRO LP-CCM-0296-2017; INSTRUMENTO: PESAS PATRON (2 PESAS DE 1 kg Y 2 kg); MARCA: METRIL; MODELO: NO INDICA; Nº DE SERIE: NO INDICA; ID INTERNA: NO INDICA; FECHA DE CALIBRACION: 03/11/2017. | NUT1601/1 | OHAUS | 247 | 833236186 | CC-FQ-BAL-05 | 2017-11-13 | 2018-11-13 | 1
1846 | FOODS COMPANY | 32 | BALANZA ANALITICA | MASA | 3 PATRONES: 1.- CERTIFICADO: IBMETRO CB-CCM-0007-2017; INSTRUMENTO: PESA PATRON; MARCA: NO INDICA; MODELO: NO INDICA; Nº SERIE: NO INDICA; ID INTERNA: 5. 2.- CERTIFICADO: IBMETRO LP-CCM-0295-2017; INSTRUMENTO: PESAS PATRON (13 PIEZAS DE 1gr, 2gr(2), 5gr, 10gr, 20gr(2), 50gr, 100gr, 200gr(2), 500gr Y 1 kg; MARCA: OHAUS; MODELO: NO INDICA; Nº SERIE: NO INDICA; ID INTERNA: SC-27; FECHA DE CALIBRACION: 03/11/2017. 3.- CERTIFICADO: IBMETRO LP-CCM-0296-2017; INSTRUMENTO: PESAS PATRON (2 PESAS DE 1 kg Y 2 kg); MARCA: METRIL; MODELO: NO INDICA; Nº DE SERIE: NO INDICA; ID INTERNA: NO INDICA; FECHA DE CALIBRACION: 03/11/2017. | FA2104A | PISA BALANCES | 261 | NO INDICA | CC-FO-BAL-01 | 2017-11-13 | 2018-11-13 | 1
1847 | AMASZONAS S.A. | 5 | MANOMETRO | PRESION | CERTIFICADO: IBMETRO LP-CCP-0577-2017; INSTRUMENTO: CALIBRADOR DE PRESION; ALCANCE: HASTA 10000; RESOLUCION: d=0,1 PSI; MARCA: AMETEK; MODELO: NO INDICA; Nº SERIE: 003467-00196; ID INTERNA: SC-70; FECHA DE CALIBRACION: 23/10/2017. | 0-140 | MASTER CRAFF | 217 | NO INDICA | NO INDICA | 2017-11-14 | 2018-11-14 | 1
1848 | AMASZONAS S.A. | 5 | MANOMETRO 1 | PRESION | CERTIFICADO: IBMETRO LP-CCP-0577-2017; INSTRUMENTO: CALIBRADOR DE PRESION; ALCANCE: HASTA 10000; RESOLUCION: d=0,1 PSI; MARCA: AMETEK; MODELO: NO INDICA; Nº SERIE: 003467-00196; ID INTERNA: SC-70; FECHA DE CALIBRACION: 23/10/2017. | 0-140 | MASTER CRAFF | 217 | NO INDICA | NO INDICA | 2017-11-14 | 2018-11-14 | 1
1849 | AMASZONAS S.A. | 5 | MANOMETRO DIGITAL | PRESION | CERTIFICADO: IBMETRO LP-CCP-0577-2017; INSTRUMENTO: CALIBRADOR DE PRESION; ALCANCE: HASTA 10000; RESOLUCION: d=0,1 PSI; MARCA: AMETEK; MODELO: NO INDICA; Nº SERIE: 003467-00196; ID INTERNA: SC-70; FECHA DE CALIBRACION: 23/10/2017. | 0-200 | MAXIMUN | 218 | NO INDICA | NO INDICA | 2017-11-14 | 2018-11-14 | 1
1850 | AMASZONAS S.A. | 5 | LLAVE DE TORQUE | TORQUE | CERTIFICADO: FABRICANTE S/N; INTRUMENTO: TORQUE TESTER; ALCANCE: DE 60 A 600 ft. Lb; MARCA: SNAP-ON; MODELO: QC4ETT600; Nº SERIE: 0411480005; ID INTERNA: NO INDICA; FECHA DE CALIBRACION: 08/23/2011. | QD2R1000 | SNAP ON | 310 | 1208073453 | AV3750 | 2018-05-25 | 2019-05-25 | 1
1851 | BOLIVIANA DE AVIACIÓN | 7 | LLAVE DE TORQUE | TORQUE | CERTIFICADO: FABRICANTE S/N; INTRUMENTO: TORQUE TESTER; ALCANCE: DE 60 A 600 ft. Lb; MARCA: SNAP-ON; MODELO: QC4ETT600; Nº SERIE: 0411480005; ID INTERNA: NO INDICA; FECHA DE CALIBRACION: 08/23/2011. | QD4R600 | SNAP ON | 310 | 1115603888 | BOA-H-83258 | 2017-11-20 | 2018-11-20 | 1
1852 | BOLIVIANA DE AVIACIÓN | 7 | LLAVE DE TORQUE | TORQUE | CERTIFICADO: FABRICANTE S/N; INTRUMENTO: TORQUE TESTER; ALCANCE: DE 60 A 600 ft. Lb; MARCA: SNAP-ON; MODELO: QC4ETT600; Nº SERIE: 0411480005; ID INTERNA: NO INDICA; FECHA DE CALIBRACION: 08/23/2011. | QD4R600 | SNAP ON | 310 | 1115603896 | BOA-H-83257 | 2017-11-20 | 2018-11-20 | 1
1853 | TALLER JERARCA | 89 | CALIBRADOR ROSCA INTERIOR | DIMENCIONAL | CERTIFICADO: IBMETRO CC-LD-226-2013; INSTRUMENTO: JUEGO DE BLOQUES CALIBRE; MARCA: MITUTOYO; MODELO: NO INDICA; Nº SERIE: 990113; ID INTERNA: LB19498; FECHA DE CALIBRACION: 31/05/2013. | NO INDICA | NO INDICA | 396 | NO INDICA | NO INDICA | 2017-11-22 | 2018-11-22 | 1
1854 | TALLER JERARCA | 89 | CALIBRADOR | DIMENCIONAL | CERTIFICADO: IBMETRO CC-LD-226-2013; INSTRUMENTO: JUEGO DE BLOQUES CALIBRE; MARCA: MITUTOYO; MODELO: NO INDICA; Nº SERIE: 990113; ID INTERNA: LB19498; FECHA DE CALIBRACION: 31/05/2013. | 0-600 | SHARS | 299 | 14060051 | NO INDICA | 2017-11-22 | 2018-11-22 | 1
1855 | TALLER JERARCA | 89 | BALANZA DIGITAL DE COLGAR | MASA | 3 PATRONES: 1.- CERTIFICADO: IBMETRO CB-CCM-0007-2017; INSTRUMENTO: PESA PATRON; MARCA: NO INDICA; MODELO: NO INDICA; Nº SERIE: NO INDICA; ID INTERNA: 5. 2.- CERTIFICADO: IBMETRO LP-CCM-0295-2017; INSTRUMENTO: PESAS PATRON (13 PIEZAS DE 1gr, 2gr(2), 5gr, 10gr, 20gr(2), 50gr, 100gr, 200gr(2), 500gr Y 1 kg; MARCA: OHAUS; MODELO: NO INDICA; Nº SERIE: NO INDICA; ID INTERNA: SC-27; FECHA DE CALIBRACION: 03/11/2017. 3.- CERTIFICADO: IBMETRO LP-CCM-0296-2017; INSTRUMENTO: PESAS PATRON (2 PESAS DE 1 kg Y 2 kg); MARCA: METRIL; MODELO: NO INDICA; Nº DE SERIE: NO INDICA; ID INTERNA: NO INDICA; FECHA DE CALIBRACION: 03/11/2017. | 0-500 Qmax=500kg d=200g | CLEVER | 75 | 2015010667 | NO INDICA | 2017-11-21 | 2018-11-21 | 1
1856 | TALLER JERARCA | 89 | MEDIDOR DE ESPESORES | DIMENCIONAL | CERTIFICADO: IBMETRO CC-LD-689-2015; INSTRUMENTO: CALIBRADOR DE RELOJES COMPARADORES; ALCANCE: 25 mm; RESOLUCION: d=0,001 mm; MARCA: MITUTOYO; MODELO: NO INDICA; Nº DE SERIE: 600472; ID INTERNA: NO INDICA; FECHA DE CALIBRACION: 28/09/2015. | GM100 | BENETECH | 37 | 2601341 | NO INDICA | 2017-11-22 | 2018-11-22 | 1
1857 | TALLER JERARCA | 89 | BURETA | VOLUMEN | CERTIFICADO: MC-SM-001; INSTRUMENTO: BALANZA DIGITAL; NO HAY EL CERTIFICADO | 0-1550 | GLASSCOBOL | 148 | 1 | NO INDICA | 2017-11-20 | 2018-11-20 | 1
1858 | TALLER JERARCA | 89 | BURETA | VOLUMEN | CERTIFICADO: MC-SM-001; INSTRUMENTO: BALANZA DIGITAL; NO HAY EL CERTIFICADO | 0-1550 | GLASSCOBOL | 148 | 2 | NO INDICA | 2017-11-20 | 2018-11-20 | 1
1859 | TALLER JERARCA | 89 | MANOMETRO | PRESION | CERTIFICADO: IBMETRO LP-CCP-0577-2017; INSTRUMENTO: CALIBRADOR DE PRESION; ALCANCE: HASTA 10000; RESOLUCION: d=0,1 PSI; MARCA: AMETEK; MODELO: NO INDICA; Nº SERIE: 003467-00196; ID INTERNA: SC-70; FECHA DE CALIBRACION: 23/10/2017. | 0-5000 | AST | 23 | NO INDICA | NO INDICA | 2017-11-22 | 2018-11-22 | 1
1860 | ORGANICA DEL SUR | 69 | BALANZA DIGITAL | MASA | 3 PATRONES: 1.- CERTIFICADO: IBMETRO CB-CCM-0007-2017; INSTRUMENTO: PESA PATRON; MARCA: NO INDICA; MODELO: NO INDICA; Nº SERIE: NO INDICA; ID INTERNA: 5. 2.- CERTIFICADO: IBMETRO LP-CCM-0295-2017; INSTRUMENTO: PESAS PATRON (13 PIEZAS DE 1gr, 2gr(2), 5gr, 10gr, 20gr(2), 50gr, 100gr, 200gr(2), 500gr Y 1 kg; MARCA: OHAUS; MODELO: NO INDICA; Nº SERIE: NO INDICA; ID INTERNA: SC-27; FECHA DE CALIBRACION: 03/11/2017. 3.- CERTIFICADO: IBMETRO LP-CCM-0296-2017; INSTRUMENTO: PESAS PATRON (2 PESAS DE 1 kg Y 2 kg); MARCA: METRIL; MODELO: NO INDICA; Nº DE SERIE: NO INDICA; ID INTERNA: NO INDICA; FECHA DE CALIBRACION: 03/11/2017. | NO INDICA | CLEVER | 75 | NO INDICA | OR-FRAC-B-11 | 2017-11-24 | 2018-11-24 | 1
1861 | ORGANICA DEL SUR | 69 | BALANZA DIGITAL | MASA | 3 PATRONES: 1.- CERTIFICADO: IBMETRO CB-CCM-0007-2017; INSTRUMENTO: PESA PATRON; MARCA: NO INDICA; MODELO: NO INDICA; Nº SERIE: NO INDICA; ID INTERNA: 5. 2.- CERTIFICADO: IBMETRO LP-CCM-0295-2017; INSTRUMENTO: PESAS PATRON (13 PIEZAS DE 1gr, 2gr(2), 5gr, 10gr, 20gr(2), 50gr, 100gr, 200gr(2), 500gr Y 1 kg; MARCA: OHAUS; MODELO: NO INDICA; Nº SERIE: NO INDICA; ID INTERNA: SC-27; FECHA DE CALIBRACION: 03/11/2017. 3.- CERTIFICADO: IBMETRO LP-CCM-0296-2017; INSTRUMENTO: PESAS PATRON (2 PESAS DE 1 kg Y 2 kg); MARCA: METRIL; MODELO: NO INDICA; Nº DE SERIE: NO INDICA; ID INTERNA: NO INDICA; FECHA DE CALIBRACION: 03/11/2017. | NO INDICA | FERTON | 122 | NO INDICA | OR-PROD-FR-02 | 2017-11-24 | 2018-11-24 | 1
1862 | ORGANICA DEL SUR | 69 | BALANZA DIGITAL | MASA | 3 PATRONES: 1.- CERTIFICADO: IBMETRO CB-CCM-0007-2017; INSTRUMENTO: PESA PATRON; MARCA: NO INDICA; MODELO: NO INDICA; Nº SERIE: NO INDICA; ID INTERNA: 5. 2.- CERTIFICADO: IBMETRO LP-CCM-0295-2017; INSTRUMENTO: PESAS PATRON (13 PIEZAS DE 1gr, 2gr(2), 5gr, 10gr, 20gr(2), 50gr, 100gr, 200gr(2), 500gr Y 1 kg; MARCA: OHAUS; MODELO: NO INDICA; Nº SERIE: NO INDICA; ID INTERNA: SC-27; FECHA DE CALIBRACION: 03/11/2017. 3.- CERTIFICADO: IBMETRO LP-CCM-0296-2017; INSTRUMENTO: PESAS PATRON (2 PESAS DE 1 kg Y 2 kg); MARCA: METRIL; MODELO: NO INDICA; Nº DE SERIE: NO INDICA; ID INTERNA: NO INDICA; FECHA DE CALIBRACION: 03/11/2017. | EC6 Qmax=6kg e=d=0.2g | OHAUS | 247 | 8032132456 | NO INDICA | 2017-11-24 | 2018-11-24 | 1
1863 | ORGANICA DEL SUR | 69 | BALANZA DIGITAL | MASA | 3 PATRONES: 1.- CERTIFICADO: IBMETRO CB-CCM-0007-2017; INSTRUMENTO: PESA PATRON; MARCA: NO INDICA; MODELO: NO INDICA; Nº SERIE: NO INDICA; ID INTERNA: 5. 2.- CERTIFICADO: IBMETRO LP-CCM-0295-2017; INSTRUMENTO: PESAS PATRON (13 PIEZAS DE 1gr, 2gr(2), 5gr, 10gr, 20gr(2), 50gr, 100gr, 200gr(2), 500gr Y 1 kg; MARCA: OHAUS; MODELO: NO INDICA; Nº SERIE: NO INDICA; ID INTERNA: SC-27; FECHA DE CALIBRACION: 03/11/2017. 3.- CERTIFICADO: IBMETRO LP-CCM-0296-2017; INSTRUMENTO: PESAS PATRON (2 PESAS DE 1 kg Y 2 kg); MARCA: METRIL; MODELO: NO INDICA; Nº DE SERIE: NO INDICA; ID INTERNA: NO INDICA; FECHA DE CALIBRACION: 03/11/2017. | NO INDICA | FERTON | 122 | NO INDICA | OR-FRAC-B-01 | 2017-11-24 | 2018-11-24 | 1
1864 | ORGANICA DEL SUR | 69 | BALANZA DIGITAL | MASA | 3 PATRONES: 1.- CERTIFICADO: IBMETRO CB-CCM-0007-2017; INSTRUMENTO: PESA PATRON; MARCA: NO INDICA; MODELO: NO INDICA; Nº SERIE: NO INDICA; ID INTERNA: 5. 2.- CERTIFICADO: IBMETRO LP-CCM-0295-2017; INSTRUMENTO: PESAS PATRON (13 PIEZAS DE 1gr, 2gr(2), 5gr, 10gr, 20gr(2), 50gr, 100gr, 200gr(2), 500gr Y 1 kg; MARCA: OHAUS; MODELO: NO INDICA; Nº SERIE: NO INDICA; ID INTERNA: SC-27; FECHA DE CALIBRACION: 03/11/2017. 3.- CERTIFICADO: IBMETRO LP-CCM-0296-2017; INSTRUMENTO: PESAS PATRON (2 PESAS DE 1 kg Y 2 kg); MARCA: METRIL; MODELO: NO INDICA; Nº DE SERIE: NO INDICA; ID INTERNA: NO INDICA; FECHA DE CALIBRACION: 03/11/2017. | EC6 Qmax=6kg e=d=0.2g | OHAUS | 247 | 8032132458 | OR-PROD-FR-10 | 2017-11-27 | 2018-11-27 | 1
1865 | ORGANICA DEL SUR | 69 | BALANZA DIGITAL | MASA | 3 PATRONES: 1.- CERTIFICADO: IBMETRO CB-CCM-0007-2017; INSTRUMENTO: PESA PATRON; MARCA: NO INDICA; MODELO: NO INDICA; Nº SERIE: NO INDICA; ID INTERNA: 5. 2.- CERTIFICADO: IBMETRO LP-CCM-0295-2017; INSTRUMENTO: PESAS PATRON (13 PIEZAS DE 1gr, 2gr(2), 5gr, 10gr, 20gr(2), 50gr, 100gr, 200gr(2), 500gr Y 1 kg; MARCA: OHAUS; MODELO: NO INDICA; Nº SERIE: NO INDICA; ID INTERNA: SC-27; FECHA DE CALIBRACION: 03/11/2017. 3.- CERTIFICADO: IBMETRO LP-CCM-0296-2017; INSTRUMENTO: PESAS PATRON (2 PESAS DE 1 kg Y 2 kg); MARCA: METRIL; MODELO: NO INDICA; Nº DE SERIE: NO INDICA; ID INTERNA: NO INDICA; FECHA DE CALIBRACION: 03/11/2017. | TCS Qmax=300kg Qmin=2kg; e=d= 50g | CLEVER | 75 | 7399 | OR-PROD-FR-05 | 2017-11-24 | 2018-11-24 | 1
1866 | ORGANICA DEL SUR | 69 | BALANZA DIGITAL | MASA | 3 PATRONES: 1.- CERTIFICADO: IBMETRO CB-CCM-0007-2017; INSTRUMENTO: PESA PATRON; MARCA: NO INDICA; MODELO: NO INDICA; Nº SERIE: NO INDICA; ID INTERNA: 5. 2.- CERTIFICADO: IBMETRO LP-CCM-0295-2017; INSTRUMENTO: PESAS PATRON (13 PIEZAS DE 1gr, 2gr(2), 5gr, 10gr, 20gr(2), 50gr, 100gr, 200gr(2), 500gr Y 1 kg; MARCA: OHAUS; MODELO: NO INDICA; Nº SERIE: NO INDICA; ID INTERNA: SC-27; FECHA DE CALIBRACION: 03/11/2017. 3.- CERTIFICADO: IBMETRO LP-CCM-0296-2017; INSTRUMENTO: PESAS PATRON (2 PESAS DE 1 kg Y 2 kg); MARCA: METRIL; MODELO: NO INDICA; Nº DE SERIE: NO INDICA; ID INTERNA: NO INDICA; FECHA DE CALIBRACION: 03/11/2017. | 0-300 Qmax=300kg Qmin=2KG; e=d=50g | CLEVER | 75 | 7392 | OR-PROD-FR-04 | 2017-11-24 | 2018-11-24 | 1
1867 | ORGANICA DEL SUR | 69 | BALANZA DIGITAL | MASA | 3 PATRONES: 1.- CERTIFICADO: IBMETRO CB-CCM-0007-2017; INSTRUMENTO: PESA PATRON; MARCA: NO INDICA; MODELO: NO INDICA; Nº SERIE: NO INDICA; ID INTERNA: 5. 2.- CERTIFICADO: IBMETRO LP-CCM-0295-2017; INSTRUMENTO: PESAS PATRON (13 PIEZAS DE 1gr, 2gr(2), 5gr, 10gr, 20gr(2), 50gr, 100gr, 200gr(2), 500gr Y 1 kg; MARCA: OHAUS; MODELO: NO INDICA; Nº SERIE: NO INDICA; ID INTERNA: SC-27; FECHA DE CALIBRACION: 03/11/2017. 3.- CERTIFICADO: IBMETRO LP-CCM-0296-2017; INSTRUMENTO: PESAS PATRON (2 PESAS DE 1 kg Y 2 kg); MARCA: METRIL; MODELO: NO INDICA; Nº DE SERIE: NO INDICA; ID INTERNA: NO INDICA; FECHA DE CALIBRACION: 03/11/2017. | EC 6 Qmax=6KG e=d=02G | OHAUS | 247 | 8032132457 | OR-FRAC-B-03 | 2017-11-24 | 2018-11-24 | 1
1868 | ORGANICA DEL SUR | 69 | BALANZA DIGITAL | MASA | 3 PATRONES: 1.- CERTIFICADO: IBMETRO CB-CCM-0007-2017; INSTRUMENTO: PESA PATRON; MARCA: NO INDICA; MODELO: NO INDICA; Nº SERIE: NO INDICA; ID INTERNA: 5. 2.- CERTIFICADO: IBMETRO LP-CCM-0295-2017; INSTRUMENTO: PESAS PATRON (13 PIEZAS DE 1gr, 2gr(2), 5gr, 10gr, 20gr(2), 50gr, 100gr, 200gr(2), 500gr Y 1 kg; MARCA: OHAUS; MODELO: NO INDICA; Nº SERIE: NO INDICA; ID INTERNA: SC-27; FECHA DE CALIBRACION: 03/11/2017. 3.- CERTIFICADO: IBMETRO LP-CCM-0296-2017; INSTRUMENTO: PESAS PATRON (2 PESAS DE 1 kg Y 2 kg); MARCA: METRIL; MODELO: NO INDICA; Nº DE SERIE: NO INDICA; ID INTERNA: NO INDICA; FECHA DE CALIBRACION: 03/11/2017. | NO INDICA | NO INDICA | 396 | NO INDICA | OR-FRAC-B-02 | 2017-11-24 | 2018-11-24 | 1
1869 | ORGANICA DEL SUR | 69 | BALANZA DIGITAL | MASA | 3 PATRONES: 1.- CERTIFICADO: IBMETRO CB-CCM-0007-2017; INSTRUMENTO: PESA PATRON; MARCA: NO INDICA; MODELO: NO INDICA; Nº SERIE: NO INDICA; ID INTERNA: 5. 2.- CERTIFICADO: IBMETRO LP-CCM-0295-2017; INSTRUMENTO: PESAS PATRON (13 PIEZAS DE 1gr, 2gr(2), 5gr, 10gr, 20gr(2), 50gr, 100gr, 200gr(2), 500gr Y 1 kg; MARCA: OHAUS; MODELO: NO INDICA; Nº SERIE: NO INDICA; ID INTERNA: SC-27; FECHA DE CALIBRACION: 03/11/2017. 3.- CERTIFICADO: IBMETRO LP-CCM-0296-2017; INSTRUMENTO: PESAS PATRON (2 PESAS DE 1 kg Y 2 kg); MARCA: METRIL; MODELO: NO INDICA; Nº DE SERIE: NO INDICA; ID INTERNA: NO INDICA; FECHA DE CALIBRACION: 03/11/2017. | EC 6 Qmax=6KG e=d=02G | OHAUS | 247 | 8032132455 | OR-FRC-B-04 | 2017-11-24 | 2018-11-24 | 1
1870 | ORGANICA DEL SUR | 69 | BALANZA DIGITAL | MASA | 3 PATRONES: 1.- CERTIFICADO: IBMETRO CB-CCM-0007-2017; INSTRUMENTO: PESA PATRON; MARCA: NO INDICA; MODELO: NO INDICA; Nº SERIE: NO INDICA; ID INTERNA: 5. 2.- CERTIFICADO: IBMETRO LP-CCM-0295-2017; INSTRUMENTO: PESAS PATRON (13 PIEZAS DE 1gr, 2gr(2), 5gr, 10gr, 20gr(2), 50gr, 100gr, 200gr(2), 500gr Y 1 kg; MARCA: OHAUS; MODELO: NO INDICA; Nº SERIE: NO INDICA; ID INTERNA: SC-27; FECHA DE CALIBRACION: 03/11/2017. 3.- CERTIFICADO: IBMETRO LP-CCM-0296-2017; INSTRUMENTO: PESAS PATRON (2 PESAS DE 1 kg Y 2 kg); MARCA: METRIL; MODELO: NO INDICA; Nº DE SERIE: NO INDICA; ID INTERNA: NO INDICA; FECHA DE CALIBRACION: 03/11/2017. | NO INDICA | CLEVER | 75 | 7393 | OR-FRAC-B-05 | 2017-11-24 | 2018-11-24 | 1
1871 | ORGANICA DEL SUR | 69 | VALVULA DE ALIVIO | PRESION | CERTIFICADO: IBMETRO LP-CCP-0577-2017; INSTRUMENTO: CALIBRADOR DE PRESION; ALCANCE: HASTA 10000; RESOLUCION: d=0,1 PSI; MARCA: AMETEK; MODELO: NO INDICA; Nº SERIE: 003467-00196; ID INTERNA: SC-70; FECHA DE CALIBRACION: 23/10/2017. | 3BHB9 | CE | 65 | 1 | NINGUNO | 2017-12-02 | 2018-12-02 | 1
1872 | ORGANICA DEL SUR | 69 | VALVULA DE ALIVIO | PRESION | CERTIFICADO: IBMETRO LP-CCP-0577-2017; INSTRUMENTO: CALIBRADOR DE PRESION; ALCANCE: HASTA 10000; RESOLUCION: d=0,1 PSI; MARCA: AMETEK; MODELO: NO INDICA; Nº SERIE: 003467-00196; ID INTERNA: SC-70; FECHA DE CALIBRACION: 23/10/2017. | 3BHB9 | CE | 65 | 2 | NINGUNO | 2017-12-02 | 2018-12-02 | 1
1873 | AMASZONAS S.A. | 5 | LLAVE DE TORQUE | TORQUE | CERTIFICADO: FABRICANTE S/N; INTRUMENTO: TORQUE TESTER; ALCANCE: DE 60 A 600 ft. Lb; MARCA: SNAP-ON; MODELO: QC4ETT600; Nº SERIE: 0411480005; ID INTERNA: NO INDICA; FECHA DE CALIBRACION: 08/23/2011. | TQFR150E | SNAP ON | 310 | 504201615 | AVI024 | 2017-12-04 | 2018-12-04 | 1
1874 | YPFB TRANSPORTE | 97 | DINAMOMETRO | FUERZA | 2 PATRONES: 1.- CERTIFICADO: IBMETRO CC-LM-325-2015; INSTRUMENTO: PESAS PATRON (2 PESAS DE 1 Y 2 Kg); MARCA: OHAUS; MODELO: NO INDICA; Nº SERIE: NO INDICA; ID INTERNA: NO INDICA; FECHA DE CALIBRACION: 23/09/2015. 2.- CERTIFICADO: IBMETRO CC-LM-CBA-0003-2015; INSTRUMENTO: PESA PATRON DE 20 Kg; MARCA: NO INDICA; MODELO: NO INDICA; Nº SERIE: 5; ID INTERNA: NO INDICA; FECHA DE CALIBRACION: 15/12/2015. | ATO5970 | FILIZOLA | 124 | NO INDICA | NO INDICA | 2017-11-29 | 2018-11-29 | 1
1875 | YPFB TRANSPORTE | 97 | LLAVE DE TORQUE | TORQUE | CERTIFICADO: FABRICANTE S/N; INTRUMENTO: TORQUE TESTER; ALCANCE: DE 60 A 600 ft. Lb; MARCA: SNAP-ON; MODELO: QC4ETT600; Nº SERIE: 0411480005; ID INTERNA: NO INDICA; FECHA DE CALIBRACION: 08/23/2011. | 6004MFRMH | CDI | 62 | 414603168 | NO INDICA | 2017-11-29 | 2018-11-29 | 1
1876 | AMASZONAS S.A. | 5 | FORCE DIAL | FUERZA | 3 PATRONES: 1.- CERTIFICADO: IBMETRO CB-CCM-0007-2017; INSTRUMENTO: PESA PATRON; MARCA: NO INDICA; MODELO: NO INDICA; Nº SERIE: NO INDICA; ID INTERNA: 5; FECHA DE CALIBRACION: 19/10/2017. 2.- CERTIFICADO: IBMETRO LP-CCM-0295-2017; INSTRUMENTO: PESAS PATRON (13 PIEZAS DE 1gr, 2gr(2), 5gr, 10gr, 20gr(2), 50gr, 100gr, 200gr(2), 500gr Y 1 Kg; MARCA: OHAUS; MODELO: NO INDICA; Nº DE SERIE: NO INDICA; ID INTERNA: SC-27; FECHA DE CALIBRACION: 03/11/2017. 3.- CERTIFICADO: IBMETRO LP-CCM-0296-2017; INSTRUMENTO: PESAS PATRON (2 PESAS DE 1 kg Y 2 kg); MARCA: METRIL; MODELO: NO INDICA; Nº SERIE: NO INDICA; ID INTERNA: NO INDICA; FECHA DE CALIBRACION: 03/11/2017. | FDK60 | WAGNER | 384 | AV4766A | NO INDICA | 2017-12-05 | 2018-12-05 | 1
1877 | INDUSTRIAS RAVI S.A. | 49 | CALIBRADOR DE ESPESORES | DIMENCIONAL | CERTIFICADO: IBMETRO CC-LD-689-2015; INSTRUMENTO: CALIBRADOR DE RELOJES COMPARADORES; ALCANCE: 25 mm; RESOLUCION: d=0,001 mm; MARCA: MITUTOYO; MODELO: NO INDICA; Nº DE SERIE: 600472; ID INTERNA: NO INDICA; FECHA DE CALIBRACION: 28/09/2015. | 2046S | MITUTOYO | 228 | TRU246 | PF-IM-15 | 2017-12-05 | 2018-12-05 | 1
1878 | PROPLASTIC SRL | 77 | MANOMETRO | PRESION | CERTIFICADO: IBMETRO LP-CCP-0577-2017; INSTRUMENTO: CALIBRADOR DE PRESION; ALCANCE: HASTA 10000; RESOLUCION: d=0,1 PSI; MARCA: AMETEK; MODELO: NO INDICA; Nº SERIE: 003467-00196; ID INTERNA: SC-70; FECHA DE CALIBRACION: 23/10/2017. | 0-600 | AST | 23 | NO INDICA | NO INDICA | 2017-12-06 | 2018-12-06 | 1
1878 | MITBOL S.R.L. | 65 | MEDIDOR DE RESISTENCIA DE AISLACION | ELÉCTRICA | CERTIFICADO: IBMETRO LP-CCE-0062-2017; INSTRUMENTO: MULTIMETRO PORTATIL; ALCANCE: VOLTAJE DC 1000, VOLTAJE AC 750, CORRIENTE DC 3A, CORRIENTE AC 3A, RESISTENCIA 100 Mohm; MARCA: HEWLETT PACKARD; MODELO: 34401A; Nº SERIE: US36017528; ID INTERNA: NO INDICA; FECHA DE CALIBRACION 03/11/2017. | MIT1025 | MEGGER | 221 | 101474874 | NO INDICA | 2017-12-06 | 2018-12-06 | 1
1879 | PROPLASTIC SRL | 77 | MANOMETRO | PRESION | CERTIFICADO: IBMETRO LP-CCP-0577-2017; INSTRUMENTO: CALIBRADOR DE PRESION; ALCANCE: HASTA 10000; RESOLUCION: d=0,1 PSI; MARCA: AMETEK; MODELO: NO INDICA; Nº SERIE: 003467-00196; ID INTERNA: SC-70; FECHA DE CALIBRACION: 23/10/2017. | 0-1000 | AST | 23 | NO INDICA | NO INDICA | 2017-12-06 | 2018-12-06 | 1
1879 | SMA"2" | 83 | FORCE DIAL | FUERZA | 3 PATRONES: 1.- CERTIFICADO: IBMETRO CB-CCM-0007-2017; INSTRUMENTO: PESA PATRON; MARCA: NO INDICA; MODELO: NO INDICA; Nº SERIE: NO INDICA; ID INTERNA: 5; FECHA DE CALIBRACION: 19/10/2017. 2.- CERTIFICADO: IBMETRO LP-CCM-0295-2017; INSTRUMENTO: PESAS PATRON (13 PIEZAS DE 1gr, 2gr(2), 5gr, 10gr, 20gr(2), 50gr, 100gr, 200gr(2), 500gr Y 1 Kg; MARCA: OHAUS; MODELO: NO INDICA; Nº DE SERIE: NO INDICA; ID INTERNA: SC-27; FECHA DE CALIBRACION: 03/11/2017. 3.- CERTIFICADO: IBMETRO LP-CCM-0296-2017; INSTRUMENTO: PESAS PATRON (2 PESAS DE 1 kg Y 2 kg); MARCA: METRIL; MODELO: NO INDICA; Nº SERIE: NO INDICA; ID INTERNA: NO INDICA; FECHA DE CALIBRACION: 03/11/2017. | 110-85-07-486 | NO INDICA | 396 | 1-100-A-MAI | NO INDICA | 2017-12-07 | 2018-12-07 | 1
1881 | PLAXBURG | 73 | MICROMETRO | DIMENCIONAL | CERTIFICADO: IBMETRO LP-CCD-0906-2017; INSTRUMENTO: BLOQUES CALIBRE (12 UNIDADES) ACERO; MARCA: MITUTOYO; MODELO: NO INDICA; Nº SERIE: 990113; ID INTERNA: NO INDICA; FECHA DE CALIBRACION: 31/10/2017. | 0-1 | IGANING | 165 | 170378973 | NO INDICA | 2017-12-18 | 2018-12-18 | 1
1882 | LINEA AEREA ECOJET | 58 | PESA PATRON | MASA | CERTIFICADO: IBMETRO CB-CCB-0230-2017; INSTRUMENTO: BALANZA DIGITAL; ALCANCE: 50gr HASTA 30000gr; MARCA: OHAUS; MODELO: EC30; Nº SERIE: 8033172824; ID INTERNA: SC-26; FECHA DE CALIBRACION: 20/10/2017. | 10 | OHAUS | 247 | NO INDICA | MMECO-16375 | 2017-12-18 | 2018-12-18 | 1
1883 | INDUSTRIAS RAVI S.A. | 49 | PATRON PASA NO PASA | DIMENCIONAL | CERTIFICADO: IBMETRO LP-CCD-0892-2017; INSTRUMENTO: REGLA METRICA; ALCANCE: 10 mm; RESOLUCION: d=0,1mm; MARCA: MITUTOYO; MODELO: NO INDICA; Nº SERIE: NO INDICA; ID INTERNA: NO INDICA; FECHA DE CALIBRACION: 27/10/2017. | CCG1 | CC-RIGIDOS | 61 | 17117G | CR-PT-02 | 2017-12-19 | 2018-12-19 | 1
1884 | INDUSTRIAS RAVI S.A. | 49 | PATRON PASA NO PASA | DIMENCIONAL | CERTIFICADO: IBMETRO LP-CCD-0892-2017; INSTRUMENTO: REGLA METRICA; ALCANCE: 10 mm; RESOLUCION: d=0,1mm; MARCA: MITUTOYO; MODELO: NO INDICA; Nº SERIE: NO INDICA; ID INTERNA: NO INDICA; FECHA DE CALIBRACION: 27/10/2017. | CC1R | CC-RIGIDOS | 61 | 17117R | CR-PT-01 | 2017-12-19 | 2018-12-19 | 1
1885 | INDUSTRIAS RAVI S.A. | 49 | PATRON PASA NO PASA | DIMENCIONAL | CERTIFICADO: IBMETRO LP-CCD-0892-2017; INSTRUMENTO: REGLA METRICA; ALCANCE: 10 mm; RESOLUCION: d=0,1mm; MARCA: MITUTOYO; MODELO: NO INDICA; Nº SERIE: NO INDICA; ID INTERNA: NO INDICA; FECHA DE CALIBRACION: 27/10/2017. | CCH1 | CC-RIGIDOS | 61 | 171117H | CR-PT-03 | 2017-12-19 | 2018-12-19 | 1
1887 | A.P.A. - RENE MONTAÑO | 2 | LLAVE DE TORQUE | TORQUE | CERTIFICADO: FABRICANTE S/N; INTRUMENTO: TORQUE TESTER; ALCANCE: DE 60 A 600 ft. Lb; MARCA: SNAP-ON; MODELO: QC4ETT600; Nº SERIE: 0411480005; ID INTERNA: NO INDICA; FECHA DE CALIBRACION: 08/23/2011. | TORQ-1/2 | TRUPER | 366 | NO INDICA | NO INDICA | 2017-12-21 | 2018-12-21 | 1
1888 | A.P.A. - RENE MONTAÑO | 2 | MANOMETRO | PRESION | CERTIFICADO: IBMETRO LP-CCP-0577-2017; INSTRUMENTO: CALIBRADOR DE PRESION; ALCANCE: HASTA 10000; RESOLUCION: d=0,1 PSI; MARCA: AMETEK; MODELO: NO INDICA; Nº SERIE: 003467-00196; ID INTERNA: SC-70; FECHA DE CALIBRACION: 23/10/2017. | 0-170 | NO INDICA | 396 | NO INDICA | NO INDICA | 2017-12-21 | 2018-12-21 | 1
1890 | LINEA AEREA ECOJET | 58 | MANOMETRO DE HYD LEAK RATE | PRESION | CERTIFICADO: IBMETRO LP-CCP-0577-2017; INSTRUMENTO: CALIBRADOR DE PRESION; ALCANCE: HASTA 10000; RESOLUCION: d=0,1 PSI; MARCA: AMETEK; MODELO: NO INDICA; Nº SERIE: 003467-00196; ID INTERNA: SC-70; FECHA DE CALIBRACION: 23/10/2017. | 0-4 | HTL | 162 | 19 | MMECO-15314 | 2018-01-11 | 2019-01-11 | 1
1897 | TALLER TIQUIPAYA FLOR | 90 | REGLA METALICA | DIMENCIONAL | CERTIFICADO: IBMETRO CC-LD-203-2013; INSTRUMENTO: CINTA METRICA; ALCANCE: 5,5 m; RESOLUCION: d= 1mm; CLASE: II; MARCA: MITUTOYO; MODELO: NO INDICA; Nº SERIE: 701608; ID INTERNA: LB-22535; FECHA DE CALIBRACION: 23/05/2013. | KM464 | KAMASA | 181 | NO INDICA | NO INDICA | 2018-01-02 | 2019-01-02 | 1
1899 | TALLER TIQUIPAYA FLOR | 90 | MEDIDOR DE ESPESORES | DIMENCIONAL | CERTIFICADO: IBMETRO CC-LD-689-2015; INSTRUMENTO: CALIBRADOR DE RELOJES COMPARADORES; ALCANCE: 25 mm; RESOLUCION: d=0,001 mm; MARCA: MITUTOYO; MODELO: NO INDICA; Nº DE SERIE: 600472; ID INTERNA: NO INDICA; FECHA DE CALIBRACION: 28/09/2015. | GM100 | NO INDICA | 396 | 2540300 | NO INDICA | 2018-01-02 | 2019-01-02 | 1
1900 | LINEA AEREA ECOJET | 58 | MANOMETRO DE HYD LEAK RATE | PRESION | CERTIFICADO: IBMETRO LP-CCP-0577-2017; INSTRUMENTO: CALIBRADOR DE PRESION; ALCANCE: HASTA 10000; RESOLUCION: d=0,1 PSI; MARCA: AMETEK; MODELO: NO INDICA; Nº SERIE: 003467-00196; ID INTERNA: SC-70; FECHA DE CALIBRACION: 23/10/2017. | 0-4 | HTL | 162 | 019 | MMECO-15314 | 2018-01-11 | 2019-01-11 | 1
1901 | LINEA AEREA ECOJET | 58 | MANOMETRO DE FUERZA | PRESION | CERTIFICADO: IBMETRO LP-CCP-0577-2017; INSTRUMENTO: CALIBRADOR DE PRESION; ALCANCE: HASTA 10000; RESOLUCION: d=0,1 PSI; MARCA: AMETEK; MODELO: NO INDICA; Nº SERIE: 003467-00196; ID INTERNA: SC-70; FECHA DE CALIBRACION: 23/10/2017. | 0-70 | NO INDICA | 396 | NO INDICA | MMECO-17414A | 2018-01-11 | 2019-01-11 | 1
1902 | HELIMAR | 40 | LLAVE DE TORQUE | TORQUE | CERTIFICADO: FABRICANTE S/N; INTRUMENTO: TORQUE TESTER; ALCANCE: DE 60 A 600 ft. Lb; MARCA: SNAP-ON; MODELO: QC4ETT600; Nº SERIE: 0411480005; ID INTERNA: NO INDICA; FECHA DE CALIBRACION: 08/23/2011. | 74020 | SK | 306 | 7087833 | NO INDICA | 2018-01-15 | 2019-01-15 | 1
1903 | HELIMAR | 40 | LLAVE DE TORQUE | TORQUE | CERTIFICADO: FABRICANTE S/N; INTRUMENTO: TORQUE TESTER; ALCANCE: DE 60 A 600 ft. Lb; MARCA: SNAP-ON; MODELO: QC4ETT600; Nº SERIE: 0411480005; ID INTERNA: NO INDICA; FECHA DE CALIBRACION: 08/23/2011. | QD2FR75 | SNAP ON | 310 | 1210600488 | NO INDICA | 2018-01-15 | 2019-01-15 | 1
1904 | HELIMAR | 40 | CALIBRADOR DIGITAL | DIMENCIONAL | CERTIFICADO: IBMETRO CC-LD-686-2015; INSTRUMENTO: JUEGO DE BLOQUES CALIBRE ACERO; MARCA: MITUTOYO; MODELO: NO INDICA; Nº SERIE: 990113; ID INTERNA: NO INDICA; FECHA DE CALIBRACION: 25/09/2015. | 0-6 | MASTER CRAFF | 217 | 58-6800-4 | NO INDICA | 2018-01-16 | 2019-01-16 | 1
1905 | HELIMAR | 40 | BALANZA DIGITAL | MASA | 3 PATRONES: 1.- CERTIFICADO: IBMETRO CB-CCM-0007-2017; INSTRUMENTO: PESA PATRON; MARCA: NO INDICA; MODELO: NO INDICA; Nº SERIE: NO INDICA; ID INTERNA: 5. 2.- CERTIFICADO: IBMETRO LP-CCM-0295-2017; INSTRUMENTO: PESAS PATRON (13 PIEZAS DE 1gr, 2gr(2), 5gr, 10gr, 20gr(2), 50gr, 100gr, 200gr(2), 500gr Y 1 kg; MARCA: OHAUS; MODELO: NO INDICA; Nº SERIE: NO INDICA; ID INTERNA: SC-27; FECHA DE CALIBRACION: 03/11/2017. 3.- CERTIFICADO: IBMETRO LP-CCM-0296-2017; INSTRUMENTO: PESAS PATRON (2 PESAS DE 1 kg Y 2 kg); MARCA: METRIL; MODELO: NO INDICA; Nº DE SERIE: NO INDICA; ID INTERNA: NO INDICA; FECHA DE CALIBRACION: 03/11/2017. | 500-197-20 | MITUTOYO | 228 | 746398 | NO INDICA | 2018-01-16 | 2019-01-16 | 1
1905 | HELIMAR | 40 | CALIBRADOR DIGITAL | DIMENCIONAL | CERTIFICADO: IBMETRO CC-LD-686-2015; INSTRUMENTO: JUEGO DE BLOQUES CALIBRE ACERO; MARCA: MITUTOYO; MODELO: NO INDICA; Nº SERIE: 990113; ID INTERNA: NO INDICA; FECHA DE CALIBRACION: 25/09/2015. | 500-197-20 | MITUTOYO | 228 | 746398 | NO INDICA | 2018-01-16 | 2019-01-16 | 1
1906 | HELIMAR | 40 | BALANZA DIGITAL | MASA | 3 PATRONES: 1.- CERTIFICADO: IBMETRO CB-CCM-0007-2017; INSTRUMENTO: PESA PATRON; MARCA: NO INDICA; MODELO: NO INDICA; Nº SERIE: NO INDICA; ID INTERNA: 5. 2.- CERTIFICADO: IBMETRO LP-CCM-0295-2017; INSTRUMENTO: PESAS PATRON (13 PIEZAS DE 1gr, 2gr(2), 5gr, 10gr, 20gr(2), 50gr, 100gr, 200gr(2), 500gr Y 1 kg; MARCA: OHAUS; MODELO: NO INDICA; Nº SERIE: NO INDICA; ID INTERNA: SC-27; FECHA DE CALIBRACION: 03/11/2017. 3.- CERTIFICADO: IBMETRO LP-CCM-0296-2017; INSTRUMENTO: PESAS PATRON (2 PESAS DE 1 kg Y 2 kg); MARCA: METRIL; MODELO: NO INDICA; Nº DE SERIE: NO INDICA; ID INTERNA: NO INDICA; FECHA DE CALIBRACION: 03/11/2017. | ALM-T-014 | CONSTANT | 82 | 14192-240B | NO INDICA | 2018-01-16 | 2019-01-16 | 1
1906 | HELIMAR | 40 | BALANZA DIGITAL | MASA | 3 PATRONES: 1.- CERTIFICADO: IBMETRO CB-CCM-0007-2017; INSTRUMENTO: PESA PATRON; MARCA: NO INDICA; MODELO: NO INDICA; Nº SERIE: NO INDICA; ID INTERNA: 5. 2.- CERTIFICADO: IBMETRO LP-CCM-0295-2017; INSTRUMENTO: PESAS PATRON (13 PIEZAS DE 1gr, 2gr(2), 5gr, 10gr, 20gr(2), 50gr, 100gr, 200gr(2), 500gr Y 1 kg; MARCA: OHAUS; MODELO: NO INDICA; Nº SERIE: NO INDICA; ID INTERNA: SC-27; FECHA DE CALIBRACION: 03/11/2017. 3.- CERTIFICADO: IBMETRO LP-CCM-0296-2017; INSTRUMENTO: PESAS PATRON (2 PESAS DE 1 kg Y 2 kg); MARCA: METRIL; MODELO: NO INDICA; Nº DE SERIE: NO INDICA; ID INTERNA: NO INDICA; FECHA DE CALIBRACION: 03/11/2017. | ALM-T-014 | CONSTANT | 82 | 14192-240B | NO INDICA | 2018-01-15 | 2019-01-15 | 1
1907 | HELIMAR | 40 | MULTIMETRO DIGITAL | ELÉCTRICA | CERTIFICADO: IBMETRO LP-CCE-0062-2017; INSTRUMENTO: MULTIMETRO PORTATIL; ALCANCE: VOLTAJE DC 1000, VOLTAJE AC 750, CORRIENTE DC 3A, CORRIENTE AC 3A, RESISTENCIA 100 Mohm; MARCA: HEWLETT PACKARD; MODELO: 34401A; Nº SERIE: US36017528; ID INTERNA: NO INDICA; FECHA DE CALIBRACION 03/11/2017. | 6UA8 | UL | 367 | CCL080776200 | NO INDICA | 2018-01-15 | 2019-01-15 | 1
1908 | HELIMAR | 40 | MULTIMETRO DIGITAL | ELÉCTRICA | CERTIFICADO: IBMETRO LP-CCE-0062-2017; INSTRUMENTO: MULTIMETRO PORTATIL; ALCANCE: VOLTAJE DC 1000, VOLTAJE AC 750, CORRIENTE DC 3A, CORRIENTE AC 3A, RESISTENCIA 100 Mohm; MARCA: HEWLETT PACKARD; MODELO: 34401A; Nº SERIE: US36017528; ID INTERNA: NO INDICA; FECHA DE CALIBRACION 03/11/2017. | 052 055-6 | MASTER CRAFF | 217 | 201611 | NO INDICA | 2018-01-15 | 2019-01-15 | 1
1909 | HELIMAR | 40 | MULTIMETRO DIGITAL | ELÉCTRICA | CERTIFICADO: IBMETRO LP-CCE-0062-2017; INSTRUMENTO: MULTIMETRO PORTATIL; ALCANCE: VOLTAJE DC 1000, VOLTAJE AC 750, CORRIENTE DC 3A, CORRIENTE AC 3A, RESISTENCIA 100 Mohm; MARCA: HEWLETT PACKARD; MODELO: 34401A; Nº SERIE: US36017528; ID INTERNA: NO INDICA; FECHA DE CALIBRACION 03/11/2017. | 179 | FLUKE | 126 | 21080252 | NO INDICA | 2018-01-16 | 2019-01-16 | 1
1911 | INDUSTRIAS RAVI S.A. | 49 | MANOMETRO 3 | PRESION | CERTIFICADO: IBMETRO LP-CCP-0577-2017; INSTRUMENTO: CALIBRADOR DE PRESION; ALCANCE: HASTA 10000; RESOLUCION: d=0,1 PSI; MARCA: AMETEK; MODELO: NO INDICA; Nº SERIE: 003467-00196; ID INTERNA: SC-70; FECHA DE CALIBRACION: 23/10/2017. | 345 395 A7 | FESTO | 123 | NO INDICA | CCM-IM-15 | 2018-01-16 | 2019-01-16 | 1
1917 | TALLER TIQUIPAYA FLOR | 90 | BURETA | VOLUMEN | CERTIFICADO: MC-SM-001; INSTRUMENTO: BALANZA DIGITAL; NO HAY EL CERTIFICADO | 0-2100 | GLASSCOBOL | 148 | NO INDICA | NO INDICA | 2018-01-03 | 2019-01-03 | 1
1919 | YPFB TRANSPORTE C-1 | 98 | TERMOMETRO INFRAROJO | TEMPERATURA | CERTIFICADO: IBMETRO LP-CCT-1348;INSTRUMENTO: TERMOMETRO DIGITAL CON SENSOR TERMOPAR TIPO K; ALCANCE: DE -127 A 600; RESOLUCION: 0,1 ºC INMERSION TOTAL; MARCA: FLUKE; MODELO: 54 II; Nº SERIE:84530005; ID INTERNA: SC-20; FECHA DE CALIBRACION: 19/10/2017. | 62 MAS | FLUKE | 126 | 23352162 | NO INDICA | 2018-01-26 | 2019-01-26 | 1
1920 | YPFB TRANSPORTE C-1 | 98 | DINAMOMETRO | FUERZA | 2 PATRONES: 1.- CERTIFICADO: IBMETRO CC-LM-325-2015; INSTRUMENTO: PESAS PATRON (2 PESAS DE 1 Y 2 Kg); MARCA: OHAUS; MODELO: NO INDICA; Nº SERIE: NO INDICA; ID INTERNA: NO INDICA; FECHA DE CALIBRACION: 23/09/2015. 2.- CERTIFICADO: IBMETRO CC-LM-CBA-0003-2015; INSTRUMENTO: PESA PATRON DE 20 Kg; MARCA: NO INDICA; MODELO: NO INDICA; Nº SERIE: 5; ID INTERNA: NO INDICA; FECHA DE CALIBRACION: 15/12/2015. | NO INDICA | FILIZOLA | 124 | AT06019 | NO INDICA | 2018-01-26 | 2019-01-26 | 1
1921 | YPFB TRANSPORTE C-1 | 98 | MEDIDOR DE ESPESORES | DIMENCIONAL | CERTIFICADO: IBMETRO CC-LD-689-2015; INSTRUMENTO: CALIBRADOR DE RELOJES COMPARADORES; ALCANCE: 25 mm; RESOLUCION: d=0,001 mm; MARCA: MITUTOYO; MODELO: NO INDICA; Nº DE SERIE: 600472; ID INTERNA: NO INDICA; FECHA DE CALIBRACION: 28/09/2015. | DM5ED2 | ULTRASONIC | 368 | 307204 | NO INDICA | 2018-01-20 | 2019-01-20 | 1
1922 | YPFB TRANSPORTE C-1 | 98 | LLAVE DE TORQUE | TORQUE | CERTIFICADO: FABRICANTE S/N; INTRUMENTO: TORQUE TESTER; ALCANCE: DE 60 A 600 ft. Lb; MARCA: SNAP-ON; MODELO: QC4ETT600; Nº SERIE: 0411480005; ID INTERNA: NO INDICA; FECHA DE CALIBRACION: 08/23/2011. | 34462-1EG | KING TONY | 189 | 1406620305 | NO INDICA | 2018-01-29 | 2019-01-29 | 1
1923 | YPFB TRANSPORTE C-1 | 98 | LLAVE DE TORQUE | TORQUE | CERTIFICADO: FABRICANTE S/N; INTRUMENTO: TORQUE TESTER; ALCANCE: DE 60 A 600 ft. Lb; MARCA: SNAP-ON; MODELO: QC4ETT600; Nº SERIE: 0411480005; ID INTERNA: NO INDICA; FECHA DE CALIBRACION: 08/23/2011. | 6004MFRMH | CDI TORQUE I | 64 | 1013603793 |  |  | 1900-12-30 | 0
1925 | INDUSTRIAS LUJAN S.R.L. | 48 | CALIBRADOR DIGITAL | DIMENCIONAL | CERTIFICADO: IBMETRO CC-LD-686-2015; INSTRUMENTO: JUEGO DE BLOQUES CALIBRE ACERO; MARCA: MITUTOYO; MODELO: NO INDICA; Nº SERIE: 990113; ID INTERNA: NO INDICA; FECHA DE CALIBRACION: 25/09/2015. | 0-150 | KAMASA | 181 | NO INDICA | CC-KM-447 | 2018-01-30 | 2019-01-30 | 1
1926 | INDUSTRIAS LUJAN S.R.L. | 48 | CALIBRADOR DIGITAL | DIMENCIONAL | CERTIFICADO: IBMETRO CC-LD-686-2015; INSTRUMENTO: JUEGO DE BLOQUES CALIBRE ACERO; MARCA: MITUTOYO; MODELO: NO INDICA; Nº SERIE: 990113; ID INTERNA: NO INDICA; FECHA DE CALIBRACION: 25/09/2015. | VCED-150 | UYUSTOOLS | 375 | NO INDICA | D-05 | 2018-01-29 | 2019-01-29 | 1
1927 | AEROESTE | 3 | LLAVE DE TORQUE | TORQUE | CERTIFICADO: FABRICANTE S/N; INTRUMENTO: TORQUE TESTER; ALCANCE: DE 60 A 600 ft. Lb; MARCA: SNAP-ON; MODELO: QC4ETT600; Nº SERIE: 0411480005; ID INTERNA: NO INDICA; FECHA DE CALIBRACION: 08/23/2011. | 6062-5 | PROTO | 267 | NO INDICA | NO INDICA | 2018-02-01 | 2019-02-01 | 1
1931 | INDUSTRIAS RAVI S.A. | 49 | BALANZA DIGITAL | MASA | 3 PATRONES: 1.- CERTIFICADO: IBMETRO CB-CCM-0007-2017; INSTRUMENTO: PESA PATRON; MARCA: NO INDICA; MODELO: NO INDICA; Nº SERIE: NO INDICA; ID INTERNA: 5. 2.- CERTIFICADO: IBMETRO LP-CCM-0295-2017; INSTRUMENTO: PESAS PATRON (13 PIEZAS DE 1gr, 2gr(2), 5gr, 10gr, 20gr(2), 50gr, 100gr, 200gr(2), 500gr Y 1 kg; MARCA: OHAUS; MODELO: NO INDICA; Nº SERIE: NO INDICA; ID INTERNA: SC-27; FECHA DE CALIBRACION: 03/11/2017. 3.- CERTIFICADO: IBMETRO LP-CCM-0296-2017; INSTRUMENTO: PESAS PATRON (2 PESAS DE 1 kg Y 2 kg); MARCA: METRIL; MODELO: NO INDICA; Nº DE SERIE: NO INDICA; ID INTERNA: NO INDICA; FECHA DE CALIBRACION: 03/11/2017. | R31P15 | OHAUS | 247 | 8335520647 | NO INDICA | 2018-01-26 | 2019-01-26 | 1
1932 | TALLER TIQUIPAYA FLOR | 90 | BALANZA DE COLGAR | MASA | 3 PATRONES: 1.- CERTIFICADO: IBMETRO CB-CCM-0007-2017; INSTRUMENTO: PESA PATRON; MARCA: NO INDICA; MODELO: NO INDICA; Nº SERIE: NO INDICA; ID INTERNA: 5. 2.- CERTIFICADO: IBMETRO LP-CCM-0295-2017; INSTRUMENTO: PESAS PATRON (13 PIEZAS DE 1gr, 2gr(2), 5gr, 10gr, 20gr(2), 50gr, 100gr, 200gr(2), 500gr Y 1 kg; MARCA: OHAUS; MODELO: NO INDICA; Nº SERIE: NO INDICA; ID INTERNA: SC-27; FECHA DE CALIBRACION: 03/11/2017. 3.- CERTIFICADO: IBMETRO LP-CCM-0296-2017; INSTRUMENTO: PESAS PATRON (2 PESAS DE 1 kg Y 2 kg); MARCA: METRIL; MODELO: NO INDICA; Nº DE SERIE: NO INDICA; ID INTERNA: NO INDICA; FECHA DE CALIBRACION: 03/11/2017. | 0-300 | CLEVER | 75 | 201612494 | NO INDICA | 2018-01-02 | 2019-01-02 | 1
1933 | TALLER TIQUIPAYA FLOR | 90 | MANOMETRO | PRESION | CERTIFICADO: IBMETRO LP-CCP-0577-2017; INSTRUMENTO: CALIBRADOR DE PRESION; ALCANCE: HASTA 10000; RESOLUCION: d=0,1 PSI; MARCA: AMETEK; MODELO: NO INDICA; Nº SERIE: 003467-00196; ID INTERNA: SC-70; FECHA DE CALIBRACION: 23/10/2017. | 0-10000 | AST | 23 | NO INDICA | NO INDICA | 2018-01-03 | 2019-01-03 | 1
1934 | AEROESTE | 3 | MANOMETRO DE REGULADOR | PRESION | CERTIFICADO: IBMETRO LP-CCP-0577-2017; INSTRUMENTO: CALIBRADOR DE PRESION; ALCANCE: HASTA 10000; RESOLUCION: d=0,1 PSI; MARCA: AMETEK; MODELO: NO INDICA; Nº SERIE: 003467-00196; ID INTERNA: SC-70; FECHA DE CALIBRACION: 23/10/2017. | 0-100 | NO INDICA | 396 | NO INDICA | NO INDICA | 2018-01-30 | 2019-01-30 | 1
1935 | AEROESTE | 3 | MANOMETRO | PRESION | CERTIFICADO: IBMETRO LP-CCP-0577-2017; INSTRUMENTO: CALIBRADOR DE PRESION; ALCANCE: HASTA 10000; RESOLUCION: d=0,1 PSI; MARCA: AMETEK; MODELO: NO INDICA; Nº SERIE: 003467-00196; ID INTERNA: SC-70; FECHA DE CALIBRACION: 23/10/2017. | 0-10 | CENI | 68 | NO INDICA | NO INDICA | 2018-02-06 | 2019-02-06 | 1
1936 | AEROESTE | 3 | INSULATION MULTIMETER | ELÉCTRICA | CERTIFICADO: IBMETRO LP-CCE-0062-2017; INSTRUMENTO: MULTIMETRO PORTATIL; ALCANCE: VOLTAJE DC 1000, VOLTAJE AC 750, CORRIENTE DC 3A, CORRIENTE AC 3A, RESISTENCIA 100 Mohm; MARCA: HEWLETT PACKARD; MODELO: 34401A; Nº SERIE: US36017528; ID INTERNA: NO INDICA; FECHA DE CALIBRACION 03/11/2017. | 1587 | FLUKE | 126 | 27710002 | NO INDICA | 2018-02-05 | 2019-02-05 | 1
1937 | INDUSTRIAS LUJAN S.R.L. | 48 | BALANZA DIGITAL | MASA | 3 PATRONES: 1.- CERTIFICADO: IBMETRO CB-CCM-0007-2017; INSTRUMENTO: PESA PATRON; MARCA: NO INDICA; MODELO: NO INDICA; Nº SERIE: NO INDICA; ID INTERNA: 5. 2.- CERTIFICADO: IBMETRO LP-CCM-0295-2017; INSTRUMENTO: PESAS PATRON (13 PIEZAS DE 1gr, 2gr(2), 5gr, 10gr, 20gr(2), 50gr, 100gr, 200gr(2), 500gr Y 1 kg; MARCA: OHAUS; MODELO: NO INDICA; Nº SERIE: NO INDICA; ID INTERNA: SC-27; FECHA DE CALIBRACION: 03/11/2017. 3.- CERTIFICADO: IBMETRO LP-CCM-0296-2017; INSTRUMENTO: PESAS PATRON (2 PESAS DE 1 kg Y 2 kg); MARCA: METRIL; MODELO: NO INDICA; Nº DE SERIE: NO INDICA; ID INTERNA: NO INDICA; FECHA DE CALIBRACION: 03/11/2017. | 2008 | CLEVER | 75 | 6080 | PP.PC 11.00008 | 2018-02-05 | 2019-02-05 | 1
1938 | INDUSTRIAS LUJAN S.R.L. | 48 | BALANZA DIGITAL | MASA | 3 PATRONES: 1.- CERTIFICADO: IBMETRO CB-CCM-0007-2017; INSTRUMENTO: PESA PATRON; MARCA: NO INDICA; MODELO: NO INDICA; Nº SERIE: NO INDICA; ID INTERNA: 5. 2.- CERTIFICADO: IBMETRO LP-CCM-0295-2017; INSTRUMENTO: PESAS PATRON (13 PIEZAS DE 1gr, 2gr(2), 5gr, 10gr, 20gr(2), 50gr, 100gr, 200gr(2), 500gr Y 1 kg; MARCA: OHAUS; MODELO: NO INDICA; Nº SERIE: NO INDICA; ID INTERNA: SC-27; FECHA DE CALIBRACION: 03/11/2017. 3.- CERTIFICADO: IBMETRO LP-CCM-0296-2017; INSTRUMENTO: PESAS PATRON (2 PESAS DE 1 kg Y 2 kg); MARCA: METRIL; MODELO: NO INDICA; Nº DE SERIE: NO INDICA; ID INTERNA: NO INDICA; FECHA DE CALIBRACION: 03/11/2017. | Qmax= 300Kg | CLEVER | 75 | 1881 | PP.AC.10.00002 | 2018-02-05 | 2019-02-05 | 1
1940 | T.A.B | 86 | LLAVE DE TORQUE | TORQUE | CERTIFICADO: FABRICANTE S/N; INTRUMENTO: TORQUE TESTER; ALCANCE: DE 60 A 600 ft. Lb; MARCA: SNAP-ON; MODELO: QC4ETT600; Nº SERIE: 0411480005; ID INTERNA: NO INDICA; FECHA DE CALIBRACION: 08/23/2011. | QD3RN350A | SNAP ON | 310 | 516050119 | NO INDICA | 2018-02-16 | 2019-02-16 | 1
1941 | T.A.B | 86 | INSULATION MULTIMETER | ELÉCTRICA | CERTIFICADO: IBMETRO LP-CCE-0062-2017; INSTRUMENTO: MULTIMETRO PORTATIL; ALCANCE: VOLTAJE DC 1000, VOLTAJE AC 750, CORRIENTE DC 3A, CORRIENTE AC 3A, RESISTENCIA 100 Mohm; MARCA: HEWLETT PACKARD; MODELO: 34401A; Nº SERIE: US36017528; ID INTERNA: NO INDICA; FECHA DE CALIBRACION 03/11/2017. | 1587 FC | FLUKE | 126 | 3843006 | NO INDICA | 2018-02-16 | 2019-02-16 | 1
1942 | T.A.B | 86 | MANOMETRO | PRESION | CERTIFICADO: IBMETRO LP-CCP-0577-2017; INSTRUMENTO: CALIBRADOR DE PRESION; ALCANCE: HASTA 10000; RESOLUCION: d=0,1 PSI; MARCA: AMETEK; MODELO: NO INDICA; Nº SERIE: 003467-00196; ID INTERNA: SC-70; FECHA DE CALIBRACION: 23/10/2017. | 14-6806-6011 | TRONAIR | 365 | 6647150207 | CBBA-0314 | 2018-02-19 | 2019-02-19 | 1
1943 | INDUSTRIAS RAVI S.A. | 49 | SET DE LAMINAS | DIMENCIONAL | CERTIFICADO: IBMETRO LP-CCD-0884-2017; INSTRUMENTO: RELOJ COMPARADOR; ALCANCE: 25,4; RESOLUCION: d=0,001 mm; MARCA: MITUTOYO; MODELO; ID-C125RMB; Nº SERIE: 09054163; ID INTERNA: SC-47; FECHA DE CALIBRACION: 27/10/2017. | SMEC-II CNT | TECNOMEDICAO | 346 | NO INDICA | CF-PT-01 | 2018-02-20 | 2019-02-20 | 1
1944 | INDUSTRIAS RAVI S.A. | 49 | SET DE LAMINAS | DIMENCIONAL | CERTIFICADO: IBMETRO LP-CCD-0884-2017; INSTRUMENTO: RELOJ COMPARADOR; ALCANCE: 25,4; RESOLUCION: d=0,001 mm; MARCA: MITUTOYO; MODELO; ID-C125RMB; Nº SERIE: 09054163; ID INTERNA: SC-47; FECHA DE CALIBRACION: 27/10/2017. | SMEC-II CNT | TECNOMEDICAO | 346 | NO INDICA | CF-PT-01 | 2018-02-20 | 2019-02-20 | 1
1953 | LINEA AEREA ECOJET | 58 | RUDDER PEDAL FORCE GAUGE | DIMENCIONAL | CERTIFICADO: IBMETRO LP-CCM-0295-2017; INSTRUMENTO: PESAS PATRON (13 PESAS, 1gr, 2gr(2), 5gr, 10gr, 20gr(2), 50 gr, 100 gr, 200gr (2), 500gr y 1kg); MARCA: OHAUS; MODELO: NO INDICA; Nº SERIE: NO INDICA; ID INTERNA: SC-27; FECHA DE CALIBRACION: 03/11/2017. | HC134H0003-000 | GDG | 138 | 21791371 | MMECO-17386 | 2018-02-26 | 2019-02-26 | 1
1955 | TALLER JERARCA | 89 | MEDIDOR DE ESPESORES | DIMENCIONAL | CERTIFICADO: IBMETRO CC-LD-689-2015; INSTRUMENTO: CALIBRADOR DE RELOJES COMPARADORES; ALCANCE: 25 mm; RESOLUCION: d=0,001 mm; MARCA: MITUTOYO; MODELO: NO INDICA; Nº DE SERIE: 600472; ID INTERNA: NO INDICA; FECHA DE CALIBRACION: 28/09/2015. | CTS-308 | STUI | 333 | 553313152022 | NO INDICA | 2018-02-26 | 2019-02-26 | 1
1956 | TALLER JERARCA | 89 | ROSCA PATRON | DIMENCIONAL | CERTIFICADO: IBMETRO CC-LD-686-2015; INSTRUMENTO: JUEGO DE BLOQUES CALIBRE ACERO; MARCA: MITUTOYO; MODELO: NO INDICA; Nº SERIE: 990113; ID INTERNA: NO INDICA; FECHA DE CALIBRACION: 25/09/2015. | NO INDICA | NO INDICA | 396 | NO INDICA | NO INDICA | 2018-02-26 | 2019-02-26 | 1
1956 | TALLER JERARCA | 89 | CALIBRADOR | DIMENCIONAL | CERTIFICADO: IBMETRO CC-LD-226-2013; INSTRUMENTO: JUEGO DE BLOQUES CALIBRE; MARCA: MITUTOYO; MODELO: NO INDICA; Nº SERIE: 990113; ID INTERNA: LB19498; FECHA DE CALIBRACION: 31/05/2013. | 0-1000 | NO INDICA | 396 | NO INDICA | NO INDICA | 2018-02-28 | 2019-02-28 | 1
1957 | TALLER JERARCA | 89 | BALANZA DE COLGAR | MASA | 3 PATRONES: 1.- CERTIFICADO: IBMETRO CB-CCM-0007-2017; INSTRUMENTO: PESA PATRON; MARCA: NO INDICA; MODELO: NO INDICA; Nº SERIE: NO INDICA; ID INTERNA: 5. 2.- CERTIFICADO: IBMETRO LP-CCM-0295-2017; INSTRUMENTO: PESAS PATRON (13 PIEZAS DE 1gr, 2gr(2), 5gr, 10gr, 20gr(2), 50gr, 100gr, 200gr(2), 500gr Y 1 kg; MARCA: OHAUS; MODELO: NO INDICA; Nº SERIE: NO INDICA; ID INTERNA: SC-27; FECHA DE CALIBRACION: 03/11/2017. 3.- CERTIFICADO: IBMETRO LP-CCM-0296-2017; INSTRUMENTO: PESAS PATRON (2 PESAS DE 1 kg Y 2 kg); MARCA: METRIL; MODELO: NO INDICA; Nº DE SERIE: NO INDICA; ID INTERNA: NO INDICA; FECHA DE CALIBRACION: 03/11/2017. | 0-200 | CLEVER | 75 | 2015010667 | NO INDICA | 2018-02-27 | 2019-02-27 | 1
1957 | BOLIVIANA DE AVIACIÓN | 7 | RELOJ COMPARADOR | DIMENCIONAL | CERTIFICADO: IBMETRO CC-LD-689-2015; INSTRUMENTO: CALIBRADOR DE RELOJES COMPARADORES; ALCANCE: 25 mm; RESOLUCION: d=0,001 mm; MARCA: MITUTOYO; MODELO: NO INDICA; Nº DE SERIE: 600472; ID INTERNA: NO INDICA; FECHA DE CALIBRACION: 28/09/2015. | 543-402BD | MITUTOYO | 228 | 16180181 | BOA-H-83467 | 2018-03-01 | 2019-03-01 | 1
1958 | HELIMAR | 40 | MANOMETRO DE REGULADOR | PRESION | CERTIFICADO: IBMETRO LP-CCP-0577-2017; INSTRUMENTO: CALIBRADOR DE PRESION; ALCANCE: HASTA 10000; RESOLUCION: d=0,1 PSI; MARCA: AMETEK; MODELO: NO INDICA; Nº SERIE: 003467-00196; ID INTERNA: SC-70; FECHA DE CALIBRACION: 23/10/2017. | BU-2581-AM | USG | 371 | NO INDICA | NO INDICA | 2018-03-02 | 2019-03-02 | 1
1959 | HELIMAR | 40 | MANOMETRO DE REGULADOR | PRESION | CERTIFICADO: IBMETRO LP-CCP-0577-2017; INSTRUMENTO: CALIBRADOR DE PRESION; ALCANCE: HASTA 10000; RESOLUCION: d=0,1 PSI; MARCA: AMETEK; MODELO: NO INDICA; Nº SERIE: 003467-00196; ID INTERNA: SC-70; FECHA DE CALIBRACION: 23/10/2017. | CU-2581-HF | USG | 371 | NO INDICA | NO INDICA | 2018-03-02 | 2019-03-02 | 1
1960 | HELIMAR | 40 | TERMOHIGROMETRO | TEMPERATURA | CERTIFICADO: IBMETRO LP-CCT-1348;INSTRUMENTO: TERMOMETRO DIGITAL CON SENSOR TERMOPAR TIPO K; ALCANCE: DE -127 A 600; RESOLUCION: 0,1 ºC INMERSION TOTAL; MARCA: FLUKE; MODELO: 54 II; Nº SERIE:84530005; ID INTERNA: SC-20; FECHA DE CALIBRACION: 19/10/2017. | DQ-950S | CASIO | 60 | NO INDICA | NO INDICA | 2018-03-02 | 2019-03-02 | 1
1961 | INDUSTRIAS RAVI S.A. | 49 | LLAVE DE TORQUE | TORQUE | CERTIFICADO: FABRICANTE S/N; INTRUMENTO: TORQUE TESTER; ALCANCE: DE 60 A 600 ft. Lb; MARCA: SNAP-ON; MODELO: QC4ETT600; Nº SERIE: 0411480005; ID INTERNA: NO INDICA; FECHA DE CALIBRACION: 08/23/2011. | DIW-15 | CEDAR | 66 | 75098 | PR-IM-23 | 2018-03-07 | 2019-03-07 | 1
1962 | INDUSTRIAS RAVI S.A. | 49 | MEDIDOR DE ESPESOR | DIMENCIONAL | CERTIFICADO: IBMETRO CC-LD-689-2015; INSTRUMENTO: CALIBRADOR DE RELOJES COMPARADORES; ALCANCE: 25 mm; RESOLUCION: d=0,001 mm; MARCA: MITUTOYO; MODELO: NO INDICA; Nº DE SERIE: 600472; ID INTERNA: NO INDICA; FECHA DE CALIBRACION: 28/09/2015. | 2109S-10 | MITUTOYO | 228 | XPB088 | NO INDICA | 2018-03-08 | 2019-03-08 | 1
1963 | LINEA AEREA ECOJET | 58 | TORQUE WRENCH | TORQUE | CERTIFICADO: CC-LM-496 NO HAY; INSTRUMENTO:PESA PATRON. | LTC-3600I | STURTEVANT | 334 | 109716 | MMECO-18469B | 2018-03-08 | 2019-03-08 | 1
1964 | BOLIVIANA DE AVIACIÓN | 7 | MICROSCOPIO | DIMENCIONAL | CERTIFICADO: IBMETRO LP-CCD-0906-2017; INSTRUMENTO: BLOQUES CALIBRE (12 UNIDADES) ACERO; MARCA: MITUTOYO; MODELO: NO INDICA; Nº SERIE: 990113; ID INTERNA: NO INDICA; FECHA DE CALIBRACION: 31/10/2017. | ION 4.3 | ASH UNITRON | 21 | 150988033 | NO INDICA | 2018-03-13 | 2019-03-13 | 1
1965 | BOLIVIANA DE AVIACIÓN | 7 | TRUE RMS MULTIMETER | ELÉCTRICA | CERTIFICADO: IBMETRO LP-CCE-0062-2017; INSTRUMENTO: MULTIMETRO PORTATIL; ALCANCE: VOLTAJE DC 1000, VOLTAJE AC 750, CORRIENTE DC 3A, CORRIENTE AC 3A, RESISTENCIA 100 Mohm; MARCA: HEWLETT PACKARD; MODELO: 34401A; Nº SERIE: US36017528; ID INTERNA: NO INDICA; FECHA DE CALIBRACION 03/11/2017. | 179 | FLUKE | 126 | 35890019 | BOA-H-38740 | 2018-03-15 | 2019-03-15 | 1
1966 | BOLIVIANA DE AVIACIÓN | 7 | TRUE RMS MULTIMETER | ELÉCTRICA | CERTIFICADO: IBMETRO LP-CCE-0062-2017; INSTRUMENTO: MULTIMETRO PORTATIL; ALCANCE: VOLTAJE DC 1000, VOLTAJE AC 750, CORRIENTE DC 3A, CORRIENTE AC 3A, RESISTENCIA 100 Mohm; MARCA: HEWLETT PACKARD; MODELO: 34401A; Nº SERIE: US36017528; ID INTERNA: NO INDICA; FECHA DE CALIBRACION 03/11/2017. | 179 | FLUKE | 126 | 35890023 | BOA-H-83743 | 2018-03-15 | 2019-03-15 | 1
1967 | BOLIVIANA DE AVIACIÓN | 7 | TRUE RMS MULTIMETER | ELÉCTRICA | CERTIFICADO: IBMETRO LP-CCE-0062-2017; INSTRUMENTO: MULTIMETRO PORTATIL; ALCANCE: VOLTAJE DC 1000, VOLTAJE AC 750, CORRIENTE DC 3A, CORRIENTE AC 3A, RESISTENCIA 100 Mohm; MARCA: HEWLETT PACKARD; MODELO: 34401A; Nº SERIE: US36017528; ID INTERNA: NO INDICA; FECHA DE CALIBRACION 03/11/2017. | 179 | FLUKE | 126 | 35890025 | BOA-H-83744 | 2018-03-15 | 2019-03-15 | 1
1968 | AEROESTE | 3 | MANOMETRO DE REGULADOR 1 | PRESION | CERTIFICADO: IBMETRO LP-CCP-0577-2017; INSTRUMENTO: CALIBRADOR DE PRESION; ALCANCE: HASTA 10000; RESOLUCION: d=0,1 PSI; MARCA: AMETEK; MODELO: NO INDICA; Nº SERIE: 003467-00196; ID INTERNA: SC-70; FECHA DE CALIBRACION: 23/10/2017. | BU-2581-AQ | USG | 371 | 12 de | NO INDICA | 2018-03-19 | 2019-03-19 | 1
1969 | AEROESTE | 3 | MANOMETRO DE REGULADOR 2 | PRESION | CERTIFICADO: IBMETRO LP-CCP-0577-2017; INSTRUMENTO: CALIBRADOR DE PRESION; ALCANCE: HASTA 10000; RESOLUCION: d=0,1 PSI; MARCA: AMETEK; MODELO: NO INDICA; Nº SERIE: 003467-00196; ID INTERNA: SC-70; FECHA DE CALIBRACION: 23/10/2017. | BU-2581-AT | USG | 371 | NO INDICA | NO INDICA | 2018-03-19 | 2019-03-19 | 1
1970 | AEROESTE | 3 | MANOMETRO INFLADO DE RUEDA | PRESION | CERTIFICADO: IBMETRO LP-CCP-0577-2017; INSTRUMENTO: CALIBRADOR DE PRESION; ALCANCE: HASTA 10000; RESOLUCION: d=0,1 PSI; MARCA: AMETEK; MODELO: NO INDICA; Nº SERIE: 003467-00196; ID INTERNA: SC-70; FECHA DE CALIBRACION: 23/10/2017. | 0-200 | AMC | 16 | NO INDICA | NO INDICA | 2018-03-19 | 2019-03-19 | 1
1971 | BOLIVIANA DE AVIACIÓN | 7 | IR THERMOMETER | TEMPERATURA | CERTIFICADO: IBMETRO LP-CCT-1348;INSTRUMENTO: TERMOMETRO DIGITAL CON SENSOR TERMOPAR TIPO K; ALCANCE: DE -127 A 600; RESOLUCION: 0,1 ºC INMERSION TOTAL; MARCA: FLUKE; MODELO: 54 II; Nº SERIE:84530005; ID INTERNA: SC-20; FECHA DE CALIBRACION: 19/10/2017. | 62 MAX+ | FLUKE | 126 | 28120905 | BOA-H-83734 | 2018-03-19 | 2019-03-19 | 1
1972 | BOLIVIANA DE AVIACIÓN | 7 | IR THERMOMETER | TEMPERATURA | CERTIFICADO: IBMETRO LP-CCT-1348;INSTRUMENTO: TERMOMETRO DIGITAL CON SENSOR TERMOPAR TIPO K; ALCANCE: DE -127 A 600; RESOLUCION: 0,1 ºC INMERSION TOTAL; MARCA: FLUKE; MODELO: 54 II; Nº SERIE:84530005; ID INTERNA: SC-20; FECHA DE CALIBRACION: 19/10/2017. | 62 MAX+ | FLUKE | 126 | 30380088WS | BOA-H-83733 | 2018-03-19 | 2019-03-19 | 1
1973 | BOLIVIANA DE AVIACIÓN | 7 | IR THERMOMETER | TEMPERATURA | CERTIFICADO: IBMETRO LP-CCT-1348;INSTRUMENTO: TERMOMETRO DIGITAL CON SENSOR TERMOPAR TIPO K; ALCANCE: DE -127 A 600; RESOLUCION: 0,1 ºC INMERSION TOTAL; MARCA: FLUKE; MODELO: 54 II; Nº SERIE:84530005; ID INTERNA: SC-20; FECHA DE CALIBRACION: 19/10/2017. | 62 MAX+ | FLUKE | 126 | 30380089WS | BOA-H-83735 | 2018-03-20 | 2019-03-20 | 1
1974 | BOLIVIANA DE AVIACIÓN | 7 | IR THERMOMETER | TEMPERATURA | CERTIFICADO: IBMETRO LP-CCT-1348;INSTRUMENTO: TERMOMETRO DIGITAL CON SENSOR TERMOPAR TIPO K; ALCANCE: DE -127 A 600; RESOLUCION: 0,1 ºC INMERSION TOTAL; MARCA: FLUKE; MODELO: 54 II; Nº SERIE:84530005; ID INTERNA: SC-20; FECHA DE CALIBRACION: 19/10/2017. | 62 MAX+ | FLUKE | 126 | 28120904 | BOA-H-83736 | 2018-03-20 | 2019-03-20 | 1
1975 | BOLIVIANA DE AVIACIÓN | 7 | IR THERMOMETER | TEMPERATURA | CERTIFICADO: IBMETRO LP-CCT-1348;INSTRUMENTO: TERMOMETRO DIGITAL CON SENSOR TERMOPAR TIPO K; ALCANCE: DE -127 A 600; RESOLUCION: 0,1 ºC INMERSION TOTAL; MARCA: FLUKE; MODELO: 54 II; Nº SERIE:84530005; ID INTERNA: SC-20; FECHA DE CALIBRACION: 19/10/2017. | 62 MAX+ | FLUKE | 126 | 28120906 | BOA-H-83732 | 2018-03-20 | 2019-03-20 | 1
1976 | T.A.B | 86 | TENSIOMETRO | TENSIÓN | CERTIFICADO: IBMETRO CC-LM-425-2013; INSTRUMENTO: PESAS PATRON (2 PESAS DE 1 Y 2 kg); MARCA: METRIL; MODELO: NO INDICA; Nº SERIE: NO INDICA; ID INTERNA: NO INDICA; FECHA DE CALIBRACION: 16/05/2013. | T60-1001-CB-1A | PACIFIC SCIENTIFIC | 252 | 28317 | NO INDICA | 2018-03-21 | 2019-03-21 | 1
1977 | T.A.B | 86 | DINAMOMETRO | FUERZA | 2 PATRONES: 1.- CERTIFICADO: IBMETRO CC-LM-325-2015; INSTRUMENTO: PESAS PATRON (2 PESAS DE 1 Y 2 Kg); MARCA: OHAUS; MODELO: NO INDICA; Nº SERIE: NO INDICA; ID INTERNA: NO INDICA; FECHA DE CALIBRACION: 23/09/2015. 2.- CERTIFICADO: IBMETRO CC-LM-CBA-0003-2015; INSTRUMENTO: PESA PATRON DE 20 Kg; MARCA: NO INDICA; MODELO: NO INDICA; Nº SERIE: 5; ID INTERNA: NO INDICA; FECHA DE CALIBRACION: 15/12/2015. | DS2-220 | IMADA | 167 | 244268 | NO INDICA | 2018-03-21 | 2019-03-21 | 1
1978 | T.A.B | 86 | VERNIER DE PROFUNDIDAD | DIMENCIONAL | CERTIFICADO: IBMETRO LD-226-2013; INSTRUMENTO: JUEGO DE BLOQUES ACERO; MARCA: MITUTOYO; MODELO: NO INDICA; Nº SERIE: 990113; ID INTERNA: LB19498; FECHA DE CALIBRACION: 31/05/2013. | 2C6613 | STARRET | 327 | 122016-011 | NO INDICA | 2018-03-21 | 2019-03-21 | 1
1979 | BOLIVIANA DE AVIACIÓN | 7 | REGISTRADOR DE TEMPERATURA HUMEDAD | TEMPERATURA | CERTIFICADO: IBMETRO LP-CCH-0582-2017; INSTRUMENTO: TERMOHIGROMETRO DIGITAL; ALCANCE: HUMEDAD DESDE 10% HASTA 90%, TEMPERATURA DESDE -10ºC HASTA 50 ºC; RESOLUCION: HUMEDAD 0,1%, TEMPERATURA 0,1ºC; MARCA: FLUKE; MODELO: 971; Nº SERIE: NO INDICA; ID INTERNA: SC-21; FECHA DE CALIBRACION: 19/10/2017. | 174H | TESTO | 357 | 36690353 | BOA-H-83480 | 2018-03-21 | 2019-03-21 | 1
1980 | BOLIVIANA DE AVIACIÓN | 7 | REGISTRADOR DE TEMPERATURA HUMEDAD | TEMPERATURA | CERTIFICADO: IBMETRO LP-CCH-0582-2017; INSTRUMENTO: TERMOHIGROMETRO DIGITAL; ALCANCE: HUMEDAD DESDE 10% HASTA 90%, TEMPERATURA DESDE -10ºC HASTA 50 ºC; RESOLUCION: HUMEDAD 0,1%, TEMPERATURA 0,1ºC; MARCA: FLUKE; MODELO: 971; Nº SERIE: NO INDICA; ID INTERNA: SC-21; FECHA DE CALIBRACION: 19/10/2017. | 174H | TESTO | 357 | 36692790 | BOA-H-83472 | 2018-03-22 | 2019-03-22 | 1
1981 | BOLIVIANA DE AVIACIÓN | 7 | REGISTRADOR DE TEMPERATURA HUMEDAD | TEMPERATURA | CERTIFICADO: IBMETRO LP-CCH-0582-2017; INSTRUMENTO: TERMOHIGROMETRO DIGITAL; ALCANCE: HUMEDAD DESDE 10% HASTA 90%, TEMPERATURA DESDE -10ºC HASTA 50 ºC; RESOLUCION: HUMEDAD 0,1%, TEMPERATURA 0,1ºC; MARCA: FLUKE; MODELO: 971; Nº SERIE: NO INDICA; ID INTERNA: SC-21; FECHA DE CALIBRACION: 19/10/2017. | 174H | TESTO | 357 | 36680839 | BOA-H-83473 | 2018-03-22 | 2019-03-22 | 1
1982 | BOLIVIANA DE AVIACIÓN | 7 | MANOMETRO | PRESION | CERTIFICADO: IBMETRO LP-CCP-0577-2017; INSTRUMENTO: CALIBRADOR DE PRESION; ALCANCE: HASTA 10000; RESOLUCION: d=0,1 PSI; MARCA: AMETEK; MODELO: NO INDICA; Nº SERIE: 003467-00196; ID INTERNA: SC-70; FECHA DE CALIBRACION: 23/10/2017. | 0-200 | BEYCA | 40 | NO INDICA | BOA-H-83471 | 2018-03-22 | 2019-03-22 | 1
1983 | BOLIVIANA DE AVIACIÓN | 7 | MANOMETRO DE REGULADOR | PRESION | CERTIFICADO: IBMETRO LP-CCP-0577-2017; INSTRUMENTO: CALIBRADOR DE PRESION; ALCANCE: HASTA 10000; RESOLUCION: d=0,1 PSI; MARCA: AMETEK; MODELO: NO INDICA; Nº SERIE: 003467-00196; ID INTERNA: SC-70; FECHA DE CALIBRACION: 23/10/2017. | BU-2591-AM | UL | 367 | SA-479 | BOA-H-83468 | 2018-03-22 | 2019-03-22 | 1
1984 | BOLIVIANA DE AVIACIÓN | 7 | MANOMETRO DE REGULADOR | PRESION | CERTIFICADO: IBMETRO LP-CCP-0577-2017; INSTRUMENTO: CALIBRADOR DE PRESION; ALCANCE: HASTA 10000; RESOLUCION: d=0,1 PSI; MARCA: AMETEK; MODELO: NO INDICA; Nº SERIE: 003467-00196; ID INTERNA: SC-70; FECHA DE CALIBRACION: 23/10/2017. | CU-2581-HB | LR | 203 | MH25017 | BOA-H-83470 | 2018-03-22 | 2019-03-22 | 1
1985 | BOLIVIANA DE AVIACIÓN | 7 | TRUE RMS MULTIMETER | ELÉCTRICA | CERTIFICADO: IBMETRO LP-CCE-0062-2017; INSTRUMENTO: MULTIMETRO PORTATIL; ALCANCE: VOLTAJE DC 1000, VOLTAJE AC 750, CORRIENTE DC 3A, CORRIENTE AC 3A, RESISTENCIA 100 Mohm; MARCA: HEWLETT PACKARD; MODELO: 34401A; Nº SERIE: US36017528; ID INTERNA: NO INDICA; FECHA DE CALIBRACION 03/11/2017. | 179 | FLUKE | 126 | 34860253 | BOA-H-83739 | 2018-03-19 | 2019-03-19 | 1
1986 | BOLIVIANA DE AVIACIÓN | 7 | TRUE RMS MULTIMETER | ELÉCTRICA | CERTIFICADO: IBMETRO LP-CCE-0062-2017; INSTRUMENTO: MULTIMETRO PORTATIL; ALCANCE: VOLTAJE DC 1000, VOLTAJE AC 750, CORRIENTE DC 3A, CORRIENTE AC 3A, RESISTENCIA 100 Mohm; MARCA: HEWLETT PACKARD; MODELO: 34401A; Nº SERIE: US36017528; ID INTERNA: NO INDICA; FECHA DE CALIBRACION 03/11/2017. | 179 | FLUKE | 126 | 35890018 | BOA-H-83742 | 2018-03-19 | 2019-03-19 | 1
1987 | BOLIVIANA DE AVIACIÓN | 7 | TRUE RMS MULTIMETER | ELÉCTRICA | CERTIFICADO: IBMETRO LP-CCE-0062-2017; INSTRUMENTO: MULTIMETRO PORTATIL; ALCANCE: VOLTAJE DC 1000, VOLTAJE AC 750, CORRIENTE DC 3A, CORRIENTE AC 3A, RESISTENCIA 100 Mohm; MARCA: HEWLETT PACKARD; MODELO: 34401A; Nº SERIE: US36017528; ID INTERNA: NO INDICA; FECHA DE CALIBRACION 03/11/2017. | 179 | FLUKE | 126 | 35890027 | BOA-H-83741 | 2018-03-19 | 2019-03-19 | 1
1988 | BOLIVIANA DE AVIACIÓN | 7 | INSULATION TESTER | ELÉCTRICA | CERTIFICADO: IBMETRO LP-CCE-0062-2017; INSTRUMENTO: MULTIMETRO PORTATIL; ALCANCE: VOLTAJE DC 1000, VOLTAJE AC 750, CORRIENTE DC 3A, CORRIENTE AC 3A, RESISTENCIA 100 Mohm; MARCA: HEWLETT PACKARD; MODELO: 34401A; Nº SERIE: US36017528; ID INTERNA: NO INDICA; FECHA DE CALIBRACION 03/11/2017. | 1507 | FLUKE | 126 | 38260319WS | BOA-H-83738 | 2018-03-22 | 2019-03-22 | 1
1989 | BOLIVIANA DE AVIACIÓN | 7 | INSULATION TESTER | ELÉCTRICA | CERTIFICADO: IBMETRO LP-CCE-0062-2017; INSTRUMENTO: MULTIMETRO PORTATIL; ALCANCE: VOLTAJE DC 1000, VOLTAJE AC 750, CORRIENTE DC 3A, CORRIENTE AC 3A, RESISTENCIA 100 Mohm; MARCA: HEWLETT PACKARD; MODELO: 34401A; Nº SERIE: US36017528; ID INTERNA: NO INDICA; FECHA DE CALIBRACION 03/11/2017. | 1507 | FLUKE | 126 | 38400279WS | BOA-H-83737 | 2018-03-23 | 2019-03-23 | 1
1992 | IBEND | 44 | BLOQUE DE REFERENCIA | DIMENCIONAL | CERTIFICADO: IBMETRO LP-0883-2017; INSTRUMENTO: REGLA METRICA; ALCANCE: 5,5m; RESOLUCION: d=1mm; MARCA: MITUTOYO; MODELO: NO INDICA; Nº SERIE: 701608; ID INTERNA: SA-42; FECHA DE CALIBRACION: 26/10/2017. | NO INDICA | NO INDICA | 396 | NO INDICA | NO INDICA | 2018-03-23 | 2019-03-23 | 1
1993 | IBEND | 44 | BLOQUE PATRON | DIMENCIONAL | CERTIFICADO: IBMETRO LP-CCE-0062-2017; INSTRUMENTO: MULTIMETRO PORTATIL; ALCANCE: VOLTAJE DC 1000, VOLTAJE AC 750, CORRIENTE DC 3A, CORRIENTE AC 3A, RESISTENCIA 100 Mohm; MARCA: HEWLETT PACKARD; MODELO: 34401A; Nº SERIE: US36017528; ID INTERNA: NO INDICA; FECHA DE CALIBRACION 03/11/2017. | NO INDICA | SIUI | 305 | 9012130301 | NO INDICA | 2018-03-23 | 2019-03-23 | 1
1994 | BOLIVIANA DE AVIACIÓN | 7 | RELOJ COMPARADOR | DIMENCIONAL | CERTIFICADO: IBMETRO CC-LD-689-2015; INSTRUMENTO: CALIBRADOR DE RELOJES COMPARADORES; ALCANCE: 25 mm; RESOLUCION: d=0,001 mm; MARCA: MITUTOYO; MODELO: NO INDICA; Nº DE SERIE: 600472; ID INTERNA: NO INDICA; FECHA DE CALIBRACION: 28/09/2015. | 25-631 | STARRET | 327 | NO INDICA | BOA-H-83606 | 2018-04-04 | 2019-04-04 | 1
1995 | BOLIVIANA DE AVIACIÓN | 7 | RELOJ COMPARADOR | DIMENCIONAL | CERTIFICADO: IBMETRO CC-LD-689-2015; INSTRUMENTO: CALIBRADOR DE RELOJES COMPARADORES; ALCANCE: 25 mm; RESOLUCION: d=0,001 mm; MARCA: MITUTOYO; MODELO: NO INDICA; Nº DE SERIE: 600472; ID INTERNA: NO INDICA; FECHA DE CALIBRACION: 28/09/2015. | 25-2041 | STARRET | 327 | NO INDICA | BOA-H-83606 | 2018-04-04 | 2019-04-04 | 1
1996 | BOLIVIANA DE AVIACIÓN | 7 | RELOJ COMPARADOR | DIMENCIONAL | CERTIFICADO: IBMETRO CC-LD-689-2015; INSTRUMENTO: CALIBRADOR DE RELOJES COMPARADORES; ALCANCE: 25 mm; RESOLUCION: d=0,001 mm; MARCA: MITUTOYO; MODELO: NO INDICA; Nº DE SERIE: 600472; ID INTERNA: NO INDICA; FECHA DE CALIBRACION: 28/09/2015. | 25-431 | STARRET | 327 | NO INDICA | BOA-H-83606 | 2018-04-04 | 2019-04-04 | 1
1997 | BOLIVIANA DE AVIACIÓN | 7 | MANOMETRO 2 DE REGULADOR | PRESION | CERTIFICADO: IBMETRO LP-CCP-0577-2017; INSTRUMENTO: CALIBRADOR DE PRESION; ALCANCE: HASTA 10000; RESOLUCION: d=0,1 PSI; MARCA: AMETEK; MODELO: NO INDICA; Nº SERIE: 003467-00196; ID INTERNA: SC-70; FECHA DE CALIBRACION: 23/10/2017. | SA6558 | NTT | 245 | 21M6 | BOA-H-83312 | 2018-04-04 | 2019-04-04 | 1
1999 | BOLIVIANA DE AVIACIÓN | 7 | MANOMETRO INFLADO DE RUEDA | PRESION | CERTIFICADO: IBMETRO LP-CCP-0577-2017; INSTRUMENTO: CALIBRADOR DE PRESION; ALCANCE: HASTA 10000; RESOLUCION: d=0,1 PSI; MARCA: AMETEK; MODELO: NO INDICA; Nº SERIE: 003467-00196; ID INTERNA: SC-70; FECHA DE CALIBRACION: 23/10/2017. | 8844-B | DILL | 95 | NO INDICA | BOA-H-83097 | 2018-04-05 | 2019-04-05 | 1
2000 | LINEA AEREA ECOJET | 58 | LLAVE DE TORQUE | TORQUE | CERTIFICADO: FABRICANTE S/N; INTRUMENTO: TORQUE TESTER; ALCANCE: DE 60 A 600 ft. Lb; MARCA: SNAP-ON; MODELO: QC4ETT600; Nº SERIE: 0411480005; ID INTERNA: NO INDICA; FECHA DE CALIBRACION: 08/23/2011. | 1503MFRMH | CDI | 62 | 0816901367 | MMECO-17385A |  | 1900-12-30 | 0
2001 | LINEA AEREA ECOJET | 58 | LLAVE DE TORQUE | TORQUE | CERTIFICADO: FABRICANTE S/N; INTRUMENTO: TORQUE TESTER; ALCANCE: DE 60 A 600 ft. Lb; MARCA: SNAP-ON; MODELO: QC4ETT600; Nº SERIE: 0411480005; ID INTERNA: NO INDICA; FECHA DE CALIBRACION: 08/23/2011. | 1503MFRMH | CDI | 62 | 0816901317 | MMECO-17385 | 2018-04-05 | 2019-04-05 | 1
2002 | IBEND | 44 | BLOQUE PATRON | DIMENCIONAL | CERTIFICADO: IBMETRO LP-0883-2017; INSTRUMENTO: REGLA METRICA; ALCANCE: 5,5m; RESOLUCION: d=1mm; MARCA: MITUTOYO; MODELO: NO INDICA; Nº SERIE: 701608; ID INTERNA: SA-42; FECHA DE CALIBRACION: 26/10/2017. | TYPE A | SIUI | 305 | 84001503014 | NO INDICA | 2018-04-06 | 2019-04-06 | 1
2003 | IBEND | 44 | PIT DEPTH GAGE | DIMENCIONAL | CERTIFICADO: IBMETRO LP-CCD-0906-2017; INSTRUMENTO: BLOQUES CALIBRE (12 UNIDADES) ACERO; MARCA: MITUTOYO; MODELO: NO INDICA; Nº SERIE: 990113; ID INTERNA: NO INDICA; FECHA DE CALIBRACION: 31/10/2017. | NO INDICA | GAL GAGE CO | 135 | NO INDICA | NO INDICA | 2018-04-06 | 2019-04-06 | 1
2004 | IBEND | 44 | BLOQUE PATRON ESCALONADO | DIMENCIONAL | CERTIFICADO: IBMETRO CC-LD-203-2013; INSTRUMENTO: CINTA METRICA; ALCANCE: 5,5 m; RESOLUCION: d= 1mm; CLASE: II; MARCA: MITUTOYO; MODELO: NO INDICA; Nº SERIE: 701608; ID INTERNA: LB-22535; FECHA DE CALIBRACION: 23/05/2013. | GB/T11344-89 | SIUI | 305 | 83011504007 | NO INDICA | 2018-04-06 | 2019-04-06 | 1
2010 | SKYPLUS | 82 | MANOMETRO | PRESION | CERTIFICADO: IBMETRO LP-CCP-0577-2017; INSTRUMENTO: CALIBRADOR DE PRESION; ALCANCE: HASTA 10000; RESOLUCION: d=0,1 PSI; MARCA: AMETEK; MODELO: NO INDICA; Nº SERIE: 003467-00196; ID INTERNA: SC-70; FECHA DE CALIBRACION: 23/10/2017. | 451009S04L0 | ASHCROFT | 22 | NO INDICA | NO INDICA | 2018-04-10 | 2019-04-10 | 1
2012 | AMASZONAS S.A. | 5 | TRUE RMS CLAMP METER | ELÉCTRICA | CERTIFICADO: IBMETRO LP-CCE-0062-2017; INSTRUMENTO: MULTIMETRO PORTATIL; ALCANCE: VOLTAJE DC 1000, VOLTAJE AC 750, CORRIENTE DC 3A, CORRIENTE AC 3A, RESISTENCIA 100 Mohm; MARCA: HEWLETT PACKARD; MODELO: 34401A; Nº SERIE: US36017528; ID INTERNA: NO INDICA; FECHA DE CALIBRACION 03/11/2017. | 375 | FLUKE | 126 | 33800001WS | NO INDICA | 2018-04-10 | 2019-04-10 | 1
2017 | IBEND | 44 | ULTRASONIC FLAW DETECTOR | ELÉCTRICA | CERTIFICADO: IBMETRO LP-CCE-0062-2017; INSTRUMENTO: MULTIMETRO PORTATIL; ALCANCE: VOLTAJE DC 1000, VOLTAJE AC 750, CORRIENTE DC 3A, CORRIENTE AC 3A, RESISTENCIA 100 Mohm; MARCA: HEWLETT PACKARD; MODELO: 34401A; Nº SERIE: US36017528; ID INTERNA: NO INDICA; FECHA DE CALIBRACION 03/11/2017. | CTS602 | SIUI | 305 | 541310120008 | NO INDICA | 2018-04-04 | 2019-04-04 | 1
2018 | IBEND | 44 | ULTRASONIC FLAW DETECTOR | ELÉCTRICA | CERTIFICADO: IBMETRO LP-CCE-0062-2017; INSTRUMENTO: MULTIMETRO PORTATIL; ALCANCE: VOLTAJE DC 1000, VOLTAJE AC 750, CORRIENTE DC 3A, CORRIENTE AC 3A, RESISTENCIA 100 Mohm; MARCA: HEWLETT PACKARD; MODELO: 34401A; Nº SERIE: US36017528; ID INTERNA: NO INDICA; FECHA DE CALIBRACION 03/11/2017. | SYNCSCAN | SIUI | 305 | 585310150020 | NO INDICA | 2018-04-04 | 2019-04-04 | 1
2019 | IBEND | 44 | MEDIDOR DE ESPESORES | DIMENCIONAL | CERTIFICADO: IBMETRO CC-LD-689-2015; INSTRUMENTO: CALIBRADOR DE RELOJES COMPARADORES; ALCANCE: 25 mm; RESOLUCION: d=0,001 mm; MARCA: MITUTOYO; MODELO: NO INDICA; Nº DE SERIE: 600472; ID INTERNA: NO INDICA; FECHA DE CALIBRACION: 28/09/2015. | CTS-49 | SIUI | 305 | 556311121047 | NO INDICA | 2018-04-04 | 2019-04-04 | 1
2021 | AMASZONAS S.A. | 5 | MILLIOHM METER | ELÉCTRICA | CERTIFICADO: IBMETRO LP-CCE-0062-2017; INSTRUMENTO: MULTIMETRO PORTATIL; ALCANCE: VOLTAJE DC 1000, VOLTAJE AC 750, CORRIENTE DC 3A, CORRIENTE AC 3A, RESISTENCIA 100 Mohm; MARCA: HEWLETT PACKARD; MODELO: 34401A; Nº SERIE: US36017528; ID INTERNA: NO INDICA; FECHA DE CALIBRACION 03/11/2017. | MO-100 | AMPROBE | 19 | 1611092 | NO INDICA | 2018-04-23 | 2019-04-23 | 1
2022 | AMASZONAS S.A. | 5 | SOUND LEVEL METER | ACÚSTICA | CERTIFICADO: IBMETRO CC-LA-017-2013; INSTRUMENTO: SONOMETRO DIGITAL; ALCANCE: 50 A 130 db; RESOLUCION: 1 db; MARCA: RADIOSHACK; MODELO: 33-2055; Nº SERIE: NO INDICA; ID INTERNA: 8A-DBEL-005; FECHA DE CALIBRACION: 11/06/2013. | 886-2 | SIMPSON | 304 | 8630 | NO INDICA | 2018-04-25 | 2019-04-25 | 1
2023 | SKYPLUS | 82 |  |  |  | 117 | FLUKE | 126 | W2103326 | AT2988 | 2018-05-02 | 2019-05-02 | 1
2024 | SKYPLUS | 82 | LLAVE DE TORQUE | TORQUE | CERTIFICADO: CAMPUS MC-T-402; INSTRUMENTO: TORQUE TESTER; MARCA: SNAP-ON; MODELO: QC4ETT600; Nº SERIE: 0411450005;ID INTERNA: NO INDICA; FECHA DE CALIBRACION: 04/06/2015 | QD1R200 | SNAP ON | 310 | 0814054216 | NO INDICA | 2018-05-02 | 2019-05-02 | 1
2025 | SKYPLUS | 82 | LLAVE DE TORQUE | TORQUE | CERTIFICADO: FABRICANTE S/N; INTRUMENTO: TORQUE TESTER; ALCANCE: DE 60 A 600 ft. Lb; MARCA: SNAP-ON; MODELO: QC4ETT600; Nº SERIE: 0411480005; ID INTERNA: NO INDICA; FECHA DE CALIBRACION: 08/23/2011. | QD2R1000A | SNAP ON | 310 | 317912074 | NO INDICA | 2018-05-02 | 2019-05-02 | 1
2026 | AMASZONAS S.A. | 5 | THERMOMETER | TEMPERATURA | CERTIFICADO: IBMETRO LP-CCT-1348;INSTRUMENTO: TERMOMETRO DIGITAL CON SENSOR TERMOPAR TIPO K; ALCANCE: DE -127 A 600; RESOLUCION: 0,1 ºC INMERSION TOTAL; MARCA: FLUKE; MODELO: 54 II; Nº SERIE:84530005; ID INTERNA: SC-20; FECHA DE CALIBRACION: 19/10/2017. | T60A | NO INDICA | 396 | NO INDICA | NO INDICA | 2018-05-03 | 2019-05-03 | 1
2027 | AMASZONAS S.A. | 5 | HIGROMETER | PRESION | CERTIFICADO: IBMETRO LP-CCP-0577-2017; INSTRUMENTO: CALIBRADOR DE PRESION; ALCANCE: HASTA 10000; RESOLUCION: d=0,1 PSI; MARCA: AMETEK; MODELO: NO INDICA; Nº SERIE: 003467-00196; ID INTERNA: SC-70; FECHA DE CALIBRACION: 23/10/2017. | 0-100 | NO INDICA | 396 | NO INDICA | NO INDICA | 2018-05-03 | 2019-05-03 | 1
2029 | T.A.B | 86 | LLAVE DE TORQUE | TORQUE | CERTIFICADO: FABRICANTE S/N; INTRUMENTO: TORQUE TESTER; ALCANCE: DE 60 A 600 ft. Lb; MARCA: SNAP-ON; MODELO: QC4ETT600; Nº SERIE: 0411480005; ID INTERNA: NO INDICA; FECHA DE CALIBRACION: 08/23/2011. | QJR4600A | SNAP ON | 310 | AC88615 | NO INDICA | 2018-05-09 | 2019-05-09 | 1
2030 | T.A.B | 86 | LLAVE DE TORQUE | TORQUE | CERTIFICADO: FABRICANTE S/N; INTRUMENTO: TORQUE TESTER; ALCANCE: DE 60 A 600 ft. Lb; MARCA: SNAP-ON; MODELO: QC4ETT600; Nº SERIE: 0411480005; ID INTERNA: NO INDICA; FECHA DE CALIBRACION: 08/23/2011. | TE-175 | SNAP ON | 310 | 41230 | NO INDICA | 2018-05-09 | 2019-05-09 | 1
2031 | T.A.B | 86 | LLAVE DE TORQUE | TORQUE | CERTIFICADO: FABRICANTE S/N; INTRUMENTO: TORQUE TESTER; ALCANCE: DE 60 A 600 ft. Lb; MARCA: SNAP-ON; MODELO: QC4ETT600; Nº SERIE: 0411480005; ID INTERNA: NO INDICA; FECHA DE CALIBRACION: 08/23/2011. | TE-50A | SNAP ON | 310 | 7742 | NO INDICA | 2018-05-09 | 2019-05-09 | 1
2032 | T.A.B | 86 | MANOMETRO | PRESION | CERTIFICADO: IBMETRO LP-CCP-0577-2017; INSTRUMENTO: CALIBRADOR DE PRESION; ALCANCE: HASTA 10000; RESOLUCION: d=0,1 PSI; MARCA: AMETEK; MODELO: NO INDICA; Nº SERIE: 003467-00196; ID INTERNA: SC-70; FECHA DE CALIBRACION: 23/10/2017. | TPG 160 | BLUE POINT | 44 | NO INDICA | NO INDICA | 2018-05-10 | 2019-05-10 | 1
2033 | T.A.B | 86 | MANOMETRO | PRESION | CERTIFICADO: IBMETRO LP-CCP-0577-2017; INSTRUMENTO: CALIBRADOR DE PRESION; ALCANCE: HASTA 10000; RESOLUCION: d=0,1 PSI; MARCA: AMETEK; MODELO: NO INDICA; Nº SERIE: 003467-00196; ID INTERNA: SC-70; FECHA DE CALIBRACION: 23/10/2017. | TPG 160 | BLUE POINT | 44 | NO INDICA | NO INDICA | 2018-05-10 | 2019-05-10 | 1
2034 | INDUSTRIAS RAVI S.A. | 49 | CONTROLADOR TEMPERATURA PT100 | TEMPERATURA | CERTIFICADO: IBMETRO LP-CCT-1348;INSTRUMENTO: TERMOMETRO DIGITAL CON SENSOR TERMOPAR TIPO K; ALCANCE: DE -127 A 600; RESOLUCION: 0,1 ºC INMERSION TOTAL; MARCA: FLUKE; MODELO: 54 II; Nº SERIE:84530005; ID INTERNA: SC-20; FECHA DE CALIBRACION: 19/10/2017. | AT4 8 | NO INDICA | 396 | NO INDICA | PF-IM-19 | 2018-05-11 | 2019-05-11 | 1
2035 | T.A.B | 86 | TENSIOMETRO | TENSIÓN | CERTIFICADO: IBMETRO CC-LM-425-2013; INSTRUMENTO: PESAS PATRON (2 PESAS DE 1 Y 2 kg); MARCA: METRIL; MODELO: NO INDICA; Nº SERIE: NO INDICA; ID INTERNA: NO INDICA; FECHA DE CALIBRACION: 16/05/2013. | T60-1001-C8 | PACIFIC SCIENTIFIC | 252 | 8405 | NO INDICA | 2018-05-14 | 2019-05-14 | 1
2036 | T.A.B | 86 | TENSIOMETRO | TENSIÓN | CERTIFICADO: IBMETRO CC-LM-425-2013; INSTRUMENTO: PESAS PATRON (2 PESAS DE 1 Y 2 kg); MARCA: METRIL; MODELO: NO INDICA; Nº SERIE: NO INDICA; ID INTERNA: NO INDICA; FECHA DE CALIBRACION: 16/05/2013. | T60-1001-C8 | PACIFIC SCIENTIFIC | 252 | 8406 | NO INDICA | 2018-05-14 | 2019-05-14 | 1
2037 | T.A.B | 86 | MANOMETRO | PRESION | CERTIFICADO: IBMETRO LP-CCP-0577-2017; INSTRUMENTO: CALIBRADOR DE PRESION; ALCANCE: HASTA 10000; RESOLUCION: d=0,1 PSI; MARCA: AMETEK; MODELO: NO INDICA; Nº SERIE: 003467-00196; ID INTERNA: SC-70; FECHA DE CALIBRACION: 23/10/2017. | 0-600 | NOSHOK | 239 | NO INDICA | NO INDICA | 2018-05-15 | 2019-05-15 | 1
2040 | INESCO S.A. | 50 | MANOMETRO | PRESION | CERTIFICADO: IBMETRO LP-CCP-0577-2017; INSTRUMENTO: CALIBRADOR DE PRESION; ALCANCE: HASTA 10000; RESOLUCION: d=0,1 PSI; MARCA: AMETEK; MODELO: NO INDICA; Nº SERIE: 003467-00196; ID INTERNA: SC-70; FECHA DE CALIBRACION: 23/10/2017. | 0-400 | WINTERS | 391 | NO INDICA | NO INDICA | 2018-05-22 | 2019-05-22 | 1
2041 | INESCO S.A. | 50 | MANOMETRO | PRESION | CERTIFICADO: IBMETRO LP-CCP-0577-2017; INSTRUMENTO: CALIBRADOR DE PRESION; ALCANCE: HASTA 10000; RESOLUCION: d=0,1 PSI; MARCA: AMETEK; MODELO: NO INDICA; Nº SERIE: 003467-00196; ID INTERNA: SC-70; FECHA DE CALIBRACION: 23/10/2017. | 0-800 | WIKA | 388 | NO INDICA | SC-PS-150 | 2018-05-22 | 2019-05-22 | 1
2042 | INESCO S.A. | 50 | MANOMETRO | PRESION | CERTIFICADO: IBMETRO LP-CCP-0577-2017; INSTRUMENTO: CALIBRADOR DE PRESION; ALCANCE: HASTA 10000; RESOLUCION: d=0,1 PSI; MARCA: AMETEK; MODELO: NO INDICA; Nº SERIE: 003467-00196; ID INTERNA: SC-70; FECHA DE CALIBRACION: 23/10/2017. | 0-160 | ASHCROFT | 22 | NO INDICA | SC-PS-266 | 2018-05-22 | 2019-05-22 | 1
2046 | DROGUERIA INTI S.A. | 17 | DINAMOMETRO | FUERZA | 2 PATRONES: 1.- CERTIFICADO: IBMETRO CC-LM-325-2015; INSTRUMENTO: PESAS PATRON (2 PESAS DE 1 Y 2 Kg); MARCA: OHAUS; MODELO: NO INDICA; Nº SERIE: NO INDICA; ID INTERNA: NO INDICA; FECHA DE CALIBRACION: 23/09/2015. 2.- CERTIFICADO: IBMETRO CC-LM-CBA-0003-2015; INSTRUMENTO: PESA PATRON DE 20 Kg; MARCA: NO INDICA; MODELO: NO INDICA; Nº SERIE: 5; ID INTERNA: NO INDICA; FECHA DE CALIBRACION: 15/12/2015. | QC22979 | NO INDICA | 396 | 7703368 | NO INDICA | 2018-05-24 | 2019-05-24 | 1
2047 | DROGUERIA INTI S.A. | 17 | DINAMOMETRO | FUERZA | 2 PATRONES: 1.- CERTIFICADO: IBMETRO CC-LM-325-2015; INSTRUMENTO: PESAS PATRON (2 PESAS DE 1 Y 2 Kg); MARCA: OHAUS; MODELO: NO INDICA; Nº SERIE: NO INDICA; ID INTERNA: NO INDICA; FECHA DE CALIBRACION: 23/09/2015. 2.- CERTIFICADO: IBMETRO CC-LM-CBA-0003-2015; INSTRUMENTO: PESA PATRON DE 20 Kg; MARCA: NO INDICA; MODELO: NO INDICA; Nº SERIE: 5; ID INTERNA: NO INDICA; FECHA DE CALIBRACION: 15/12/2015. | QC27437 | NO INDICA | 396 | 7705204 | NO INDICA | 2018-05-24 | 2019-05-24 | 1
2048 | DROGUERIA INTI S.A. | 17 | MANOMETRO | PRESION | CERTIFICADO: IBMETRO LP-CCP-0577-2017; INSTRUMENTO: CALIBRADOR DE PRESION; ALCANCE: HASTA 10000; RESOLUCION: d=0,1 PSI; MARCA: AMETEK; MODELO: NO INDICA; Nº SERIE: 003467-00196; ID INTERNA: SC-70; FECHA DE CALIBRACION: 23/10/2017. | 5431647153 | WIKA | 388 | QD13649 | NO INDICA | 2018-05-25 | 2019-05-25 | 1
2049 | INESCO S.A. | 50 | GALGA DIGITAL | DIMENCIONAL | CERTIFICADO: IBMETRO LP-CCD-0906-2017; INSTRUMENTO: BLOQUES CALIBRE (12 UNIDADES) ACERO; MARCA: MITUTOYO; MODELO: NO INDICA; Nº SERIE: 990113; ID INTERNA: NO INDICA; FECHA DE CALIBRACION: 31/10/2017. | 0-3 | IGAGING | 166 | NO INDICA | NO INDICA | 2018-05-28 | 2019-05-28 | 1
2050 | INESCO S.A. | 50 | CALIBRADOR DIGITAL | DIMENCIONAL | CERTIFICADO: IBMETRO CC-LD-686-2015; INSTRUMENTO: JUEGO DE BLOQUES CALIBRE ACERO; MARCA: MITUTOYO; MODELO: NO INDICA; Nº SERIE: 990113; ID INTERNA: NO INDICA; FECHA DE CALIBRACION: 25/09/2015. | 0-150 | NEIKO | 234 | 20140318 | NO INDICA | 2018-05-28 | 2019-05-28 | 1
2051 | BOLIVIANA DE AVIACIÓN | 7 | LLAVE DE TORQUE | TORQUE | CERTIFICADO: FABRICANTE S/N; INTRUMENTO: TORQUE TESTER; ALCANCE: DE 60 A 600 ft. Lb; MARCA: SNAP-ON; MODELO: QC4ETT600; Nº SERIE: 0411480005; ID INTERNA: NO INDICA; FECHA DE CALIBRACION: 08/23/2011. | QD4R600A | SNAP ON | 310 | 617600086 | BOA-H-83654 | 2018-05-30 | 2019-05-30 | 1
2052 | INESCO S.A. | 50 | MANOMETRO DIGITAL | PRESION | CERTIFICADO: IBMETRO LP-CCP-0577-2017; INSTRUMENTO: CALIBRADOR DE PRESION; ALCANCE: HASTA 10000; RESOLUCION: d=0,1 PSI; MARCA: AMETEK; MODELO: NO INDICA; Nº SERIE: 003467-00196; ID INTERNA: SC-70; FECHA DE CALIBRACION: 23/10/2017. | 81710.2 | KELLER | 187 | 15957 | NO INDICA | 2018-06-02 | 2019-06-02 | 1
2054 | BOLIVIANA DE AVIACIÓN | 7 | LLAVE DE TORQUE | TORQUE | CERTIFICADO: FABRICANTE S/N; INTRUMENTO: TORQUE TESTER; ALCANCE: DE 60 A 600 ft. Lb; MARCA: SNAP-ON; MODELO: QC4ETT600; Nº SERIE: 0411480005; ID INTERNA: NO INDICA; FECHA DE CALIBRACION: 08/23/2011. | QD4R600A | SNAP ON | 310 | 0617600080 | BOA-H-83653 | 2018-06-06 | 2019-06-06 | 1
2054 | SKYPLUS | 82 | LLAVE DE TORQUE | TORQUE | CERTIFICADO: FABRICANTE S/N; INTRUMENTO: TORQUE TESTER; ALCANCE: DE 60 A 600 ft. Lb; MARCA: SNAP-ON; MODELO: QC4ETT600; Nº SERIE: 0411480005; ID INTERNA: NO INDICA; FECHA DE CALIBRACION: 08/23/2011. | QD1R200 | SNAP ON | 310 | 814054216 | NO INDICA | 2018-05-03 | 2019-05-03 | 1
2055 | BOLIVIANA DE AVIACIÓN | 7 | LLAVE DE TORQUE | TORQUE | CERTIFICADO: FABRICANTE S/N; INTRUMENTO: TORQUE TESTER; ALCANCE: DE 60 A 600 ft. Lb; MARCA: SNAP-ON; MODELO: QC4ETT600; Nº SERIE: 0411480005; ID INTERNA: NO INDICA; FECHA DE CALIBRACION: 08/23/2011. | QD4R600A | SNAP ON | 310 | 0617600083 | BOA-H-83652 |  | 1900-12-30 | 0
2058 | DURALIT | 18 | CALIBRADOR DIGITAL DE PROFUNDIDAD | DIMENCIONAL | CERTIFICADO: IBMETRO CC-LD-686-2015; INSTRUMENTO: JUEGO DE BLOQUES CALIBRE ACERO; MARCA: MITUTOYO; MODELO: NO INDICA; Nº SERIE: 990113; ID INTERNA: NO INDICA; FECHA DE CALIBRACION: 25/09/2015. | 571-251-10 IP 67 | MITUTOYO | 228 | 008700 | NO INDICA | 2018-06-07 | 2019-06-07 | 1
2059 | DURALIT | 18 | SET DE PESAS | MASA | CERTIFICADO: IBMETRO CB-CCB-0230-2017; INSTRUMENTO: BALANZA DIGITAL; ALCANCE: 50gr HASTA 30000gr; MARCA: OHAUS; MODELO: EC30; Nº SERIE: 8033172824; ID INTERNA: SC-26; FECHA DE CALIBRACION: 20/10/2017. | 516-955-60 | MITUTOYO | 228 | 902602 | L015 | 2018-06-07 | 2019-06-07 | 1
2060 | DURALIT | 18 | CINTA METRICA | DIMENCIONAL | CERTIFICADO: IBMETRO CC-LD-203-2013; INSTRUMENTO: CINTA METRICA; ALCANCE: 5,5 m; RESOLUCION: d= 1mm; CLASE: II; MARCA: MITUTOYO; MODELO: NO INDICA; Nº SERIE: 701608; ID INTERNA: LB-22535; FECHA DE CALIBRACION: 23/05/2013. | FH-5M | TRUPER | 366 | NO INDICA | L009 | 2018-06-08 | 2019-06-08 | 1
2061 | DURALIT | 18 | SET DE PESAS | MASA | CERTIFICADO: IBMETRO CB-CCB-0230-2017; INSTRUMENTO: BALANZA DIGITAL; ALCANCE: 50gr HASTA 30000gr; MARCA: OHAUS; MODELO: EC30; Nº SERIE: 8033172824; ID INTERNA: SC-26; FECHA DE CALIBRACION: 20/10/2017. | NO INDICA | OHAUS | 247 | 8117109 | P014 | 2018-06-08 | 2019-06-08 | 1
2062 | DURALIT | 18 | PESA | MASA | CERTIFICADO: IBMETRO CB-CCB-0230-2017; INSTRUMENTO: BALANZA DIGITAL; ALCANCE: 50gr HASTA 30000gr; MARCA: OHAUS; MODELO: EC30; Nº SERIE: 8033172824; ID INTERNA: SC-26; FECHA DE CALIBRACION: 20/10/2017. | NO INDICA | NO INDICA | 396 | 5117111 | P018 | 2018-06-08 | 2019-06-08 | 1
2063 | DURALIT | 18 | SET DE PESAS | MASA | CERTIFICADO: IBMETRO CB-CCB-0230-2017; INSTRUMENTO: BALANZA DIGITAL; ALCANCE: 50gr HASTA 30000gr; MARCA: OHAUS; MODELO: EC30; Nº SERIE: 8033172824; ID INTERNA: SC-26; FECHA DE CALIBRACION: 20/10/2017. | 02M141 | GRAM | 149 | NO INDICA | P031 | 2018-06-11 | 2019-06-11 | 1
2064 | DURALIT | 18 | PROBETA | VOLUMEN | CERTIFICADO: IBMETRO CB-CCB-0230-2017; INSTRUMENTO: BALANZA DIGITAL; ALCANCE: 50gr HASTA 30000gr; MARCA: OHAUS; MODELO: EC30; Nº SERIE: 8033172824; ID INTERNA: SC-26; FECHA DE CALIBRACION: 20/10/2017. | 1000 mL | MAHLUNGS | 210 | NO INDICA | V003 | 2018-06-08 | 2019-06-08 | 1
2065 | DURALIT | 18 | MATRAZ LE CHATELIER | VOLUMEN | CERTIFICADO: IBMETRO CB-CCB-0230-2017; INSTRUMENTO: BALANZA DIGITAL; ALCANCE: 50gr HASTA 30000gr; MARCA: OHAUS; MODELO: EC30; Nº SERIE: 8033172824; ID INTERNA: SC-26; FECHA DE CALIBRACION: 20/10/2017. | 24 mL | WILMAD LAB GLASS | 390 | 110 | V001 | 2018-06-08 | 2019-06-08 | 1
2066 | BOLIVIANA DE AVIACIÓN | 7 | LLAVE DE TORQUE | TORQUE | CERTIFICADO: FABRICANTE S/N; INTRUMENTO: TORQUE TESTER; ALCANCE: DE 60 A 600 ft. Lb; MARCA: SNAP-ON; MODELO: QC4ETT600; Nº SERIE: 0411480005; ID INTERNA: NO INDICA; FECHA DE CALIBRACION: 08/23/2011. | QD4R600A | SNAP ON | 310 | 06117600078 | BOA-H-83655 | 2018-06-12 | 2019-06-12 | 1
2067 | BOLIVIANA DE AVIACIÓN | 7 | LLAVE DE TORQUE | TORQUE | CERTIFICADO: FABRICANTE S/N; INTRUMENTO: TORQUE TESTER; ALCANCE: DE 60 A 600 ft. Lb; MARCA: SNAP-ON; MODELO: QC4ETT600; Nº SERIE: 0411480005; ID INTERNA: NO INDICA; FECHA DE CALIBRACION: 08/23/2011. | QD4R600A | SNAP ON | 310 | 06117600082 | BOA-H-83656 | 2018-06-12 | 2019-06-12 | 1
2069 | NUTREX S.R.L. | 68 | BALANZA DIGITAL | MASA | 3 PATRONES: 1.- CERTIFICADO: IBMETRO CB-CCM-0007-2017; INSTRUMENTO: PESA PATRON; MARCA: NO INDICA; MODELO: NO INDICA; Nº SERIE: NO INDICA; ID INTERNA: 5. 2.- CERTIFICADO: IBMETRO LP-CCM-0295-2017; INSTRUMENTO: PESAS PATRON (13 PIEZAS DE 1gr, 2gr(2), 5gr, 10gr, 20gr(2), 50gr, 100gr, 200gr(2), 500gr Y 1 kg; MARCA: OHAUS; MODELO: NO INDICA; Nº SERIE: NO INDICA; ID INTERNA: SC-27; FECHA DE CALIBRACION: 03/11/2017. 3.- CERTIFICADO: IBMETRO LP-CCM-0296-2017; INSTRUMENTO: PESAS PATRON (2 PESAS DE 1 kg Y 2 kg); MARCA: METRIL; MODELO: NO INDICA; Nº DE SERIE: NO INDICA; ID INTERNA: NO INDICA; FECHA DE CALIBRACION: 03/11/2017. | DS-10 | EDLUND | 111 | 11774 | COHER027 | 2018-06-14 | 2019-06-14 | 1
2070 | NUTREX S.R.L. | 68 | BALANZA DIGITAL | MASA | 3 PATRONES: 1.- CERTIFICADO: IBMETRO CB-CCM-0007-2017; INSTRUMENTO: PESA PATRON; MARCA: NO INDICA; MODELO: NO INDICA; Nº SERIE: NO INDICA; ID INTERNA: 5. 2.- CERTIFICADO: IBMETRO LP-CCM-0295-2017; INSTRUMENTO: PESAS PATRON (13 PIEZAS DE 1gr, 2gr(2), 5gr, 10gr, 20gr(2), 50gr, 100gr, 200gr(2), 500gr Y 1 kg; MARCA: OHAUS; MODELO: NO INDICA; Nº SERIE: NO INDICA; ID INTERNA: SC-27; FECHA DE CALIBRACION: 03/11/2017. 3.- CERTIFICADO: IBMETRO LP-CCM-0296-2017; INSTRUMENTO: PESAS PATRON (2 PESAS DE 1 kg Y 2 kg); MARCA: METRIL; MODELO: NO INDICA; Nº DE SERIE: NO INDICA; ID INTERNA: NO INDICA; FECHA DE CALIBRACION: 03/11/2017. | DS-11 | EDLUND | 111 | 033930 | NO INDICA | 2018-06-14 | 2019-06-14 | 1
2071 | NUTREX S.R.L. | 68 | BALANZA DIGITAL | MASA | 3 PATRONES: 1.- CERTIFICADO: IBMETRO CB-CCM-0007-2017; INSTRUMENTO: PESA PATRON; MARCA: NO INDICA; MODELO: NO INDICA; Nº SERIE: NO INDICA; ID INTERNA: 5. 2.- CERTIFICADO: IBMETRO LP-CCM-0295-2017; INSTRUMENTO: PESAS PATRON (13 PIEZAS DE 1gr, 2gr(2), 5gr, 10gr, 20gr(2), 50gr, 100gr, 200gr(2), 500gr Y 1 kg; MARCA: OHAUS; MODELO: NO INDICA; Nº SERIE: NO INDICA; ID INTERNA: SC-27; FECHA DE CALIBRACION: 03/11/2017. 3.- CERTIFICADO: IBMETRO LP-CCM-0296-2017; INSTRUMENTO: PESAS PATRON (2 PESAS DE 1 kg Y 2 kg); MARCA: METRIL; MODELO: NO INDICA; Nº DE SERIE: NO INDICA; ID INTERNA: NO INDICA; FECHA DE CALIBRACION: 03/11/2017. | PCE-PS-150XL | PCE | 254 | 17050005 | NO INDICA | 2018-06-14 | 2019-06-14 | 1
2072 | NUTREX S.R.L. | 68 | BALANZA DIGITAL | MASA | 3 PATRONES: 1.- CERTIFICADO: IBMETRO CB-CCM-0007-2017; INSTRUMENTO: PESA PATRON; MARCA: NO INDICA; MODELO: NO INDICA; Nº SERIE: NO INDICA; ID INTERNA: 5. 2.- CERTIFICADO: IBMETRO LP-CCM-0295-2017; INSTRUMENTO: PESAS PATRON (13 PIEZAS DE 1gr, 2gr(2), 5gr, 10gr, 20gr(2), 50gr, 100gr, 200gr(2), 500gr Y 1 kg; MARCA: OHAUS; MODELO: NO INDICA; Nº SERIE: NO INDICA; ID INTERNA: SC-27; FECHA DE CALIBRACION: 03/11/2017. 3.- CERTIFICADO: IBMETRO LP-CCM-0296-2017; INSTRUMENTO: PESAS PATRON (2 PESAS DE 1 kg Y 2 kg); MARCA: METRIL; MODELO: NO INDICA; Nº DE SERIE: NO INDICA; ID INTERNA: NO INDICA; FECHA DE CALIBRACION: 03/11/2017. | BASIX 2.1 | SKANTRONICS | 307 | NO INDICA | NO INDICA | 2018-06-14 | 2019-06-14 | 1
2073 | INDUSTRIAS RAVI S.A. | 49 | MANOMETRO | PRESION | CERTIFICADO: IBMETRO LP-CCP-0577-2017; INSTRUMENTO: CALIBRADOR DE PRESION; ALCANCE: HASTA 10000; RESOLUCION: d=0,1 PSI; MARCA: AMETEK; MODELO: NO INDICA; Nº SERIE: 003467-00196; ID INTERNA: SC-70; FECHA DE CALIBRACION: 23/10/2017. | NO INDICA | MC | 219 | 2830016 | CF-IM-13 | 2018-06-16 | 2019-06-16 | 1
2076 | INESCO S.A. | 50 | MANOMETRO | PRESION | CERTIFICADO: IBMETRO LP-CCP-0577-2017; INSTRUMENTO: CALIBRADOR DE PRESION; ALCANCE: HASTA 10000; RESOLUCION: d=0,1 PSI; MARCA: AMETEK; MODELO: NO INDICA; Nº SERIE: 003467-00196; ID INTERNA: SC-70; FECHA DE CALIBRACION: 23/10/2017. | 0-1500 | ASHCROFT | 22 | NO INDICA | SC-PS-238 | 2018-06-15 | 2019-06-15 | 1
2077 | BOLIVIANA DE AVIACIÓN | 7 | RELOJ COMPARADOR | DIMENCIONAL | CERTIFICADO: IBMETRO CC-LD-689-2015; INSTRUMENTO: CALIBRADOR DE RELOJES COMPARADORES; ALCANCE: 25 mm; RESOLUCION: d=0,001 mm; MARCA: MITUTOYO; MODELO: NO INDICA; Nº DE SERIE: 600472; ID INTERNA: NO INDICA; FECHA DE CALIBRACION: 28/09/2015. | 2045S | MITUTOYO | 228 | WWV725 | BOA-H-83795 | 2018-06-20 | 2019-06-20 | 1
2078 | BOLIVIANA DE AVIACIÓN | 7 | RELOJ COMPARADOR | DIMENCIONAL | CERTIFICADO: IBMETRO CC-LD-689-2015; INSTRUMENTO: CALIBRADOR DE RELOJES COMPARADORES; ALCANCE: 25 mm; RESOLUCION: d=0,001 mm; MARCA: MITUTOYO; MODELO: NO INDICA; Nº DE SERIE: 600472; ID INTERNA: NO INDICA; FECHA DE CALIBRACION: 28/09/2015. | 2046 S | MITUTOYO | 228 | WJN426 | BOA-H-83794 | 2018-06-20 | 2019-06-20 | 1
2079 | BOLIVIANA DE AVIACIÓN | 7 | MANOMETRO INFLADO DE RUEDA | PRESION | CERTIFICADO: IBMETRO LP-CCP-0577-2017; INSTRUMENTO: CALIBRADOR DE PRESION; ALCANCE: HASTA 10000; RESOLUCION: d=0,1 PSI; MARCA: AMETEK; MODELO: NO INDICA; Nº SERIE: 003467-00196; ID INTERNA: SC-70; FECHA DE CALIBRACION: 23/10/2017. | 8844-B | DILL | 95 | 19788 | BOA-H-83613 | 2018-06-20 | 2019-06-20 | 1
2080 | T.A.B | 86 | CALIBRADOR DIGITAL | DIMENCIONAL | CERTIFICADO: IBMETRO CC-LD-686-2015; INSTRUMENTO: JUEGO DE BLOQUES CALIBRE ACERO; MARCA: MITUTOYO; MODELO: NO INDICA; Nº SERIE: 990113; ID INTERNA: NO INDICA; FECHA DE CALIBRACION: 25/09/2015. | 500-164-30 | MITUTOYO | 228 | B16078172 | NO INDICA | 2018-06-19 | 2019-06-19 | 1
2081 | T.A.B | 86 | MANOMETRO | PRESION | CERTIFICADO: IBMETRO LP-CCP-0577-2017; INSTRUMENTO: CALIBRADOR DE PRESION; ALCANCE: HASTA 10000; RESOLUCION: d=0,1 PSI; MARCA: AMETEK; MODELO: NO INDICA; Nº SERIE: 003467-00196; ID INTERNA: SC-70; FECHA DE CALIBRACION: 23/10/2017. | 14-6806-6011 | TRONAIR | 365 | 6647150211 | NO INDICA | 2018-06-05 | 2019-06-05 | 1
2082 | T.A.B | 86 | MANOMETRO | PRESION | CERTIFICADO: IBMETRO LP-CCP-0577-2017; INSTRUMENTO: CALIBRADOR DE PRESION; ALCANCE: HASTA 10000; RESOLUCION: d=0,1 PSI; MARCA: AMETEK; MODELO: NO INDICA; Nº SERIE: 003467-00196; ID INTERNA: SC-70; FECHA DE CALIBRACION: 23/10/2017. | 14-6806-6011 | TRONAIR | 365 | 6647150206 | NO INDICA | 2018-06-22 | 2019-06-22 | 1
2083 | BOLIVIANA DE AVIACIÓN | 7 | MANOMETRO | PRESION | CERTIFICADO: IBMETRO LP-CCP-0577-2017; INSTRUMENTO: CALIBRADOR DE PRESION; ALCANCE: HASTA 10000; RESOLUCION: d=0,1 PSI; MARCA: AMETEK; MODELO: NO INDICA; Nº SERIE: 003467-00196; ID INTERNA: SC-70; FECHA DE CALIBRACION: 23/10/2017. | 8844-B | DILL | 95 | 19800 | BOA-H-83611 | 25/06/018 | #VALUE! | #VALUE!
2084 | BOLIVIANA DE AVIACIÓN | 7 | MANOMETRO | PRESION | CERTIFICADO: IBMETRO LP-CCP-0577-2017; INSTRUMENTO: CALIBRADOR DE PRESION; ALCANCE: HASTA 10000; RESOLUCION: d=0,1 PSI; MARCA: AMETEK; MODELO: NO INDICA; Nº SERIE: 003467-00196; ID INTERNA: SC-70; FECHA DE CALIBRACION: 23/10/2017. | 8844-B | DILL | 95 | 19798 | BOA-H-83610 | 2018-06-25 | 2019-06-25 | 1
2085 | BOLIVIANA DE AVIACIÓN | 7 | LLAVE DE TORQUE | TORQUE | CERTIFICADO: FABRICANTE S/N; INTRUMENTO: TORQUE TESTER; ALCANCE: DE 60 A 600 ft. Lb; MARCA: SNAP-ON; MODELO: QC4ETT600; Nº SERIE: 0411480005; ID INTERNA: NO INDICA; FECHA DE CALIBRACION: 08/23/2011. | QD4R600A | SNAP ON | 310 | 0617600087 | BOA-H-83657 | 2018-06-25 | 2019-06-25 | 1
2086 | BOLIVIANA DE AVIACIÓN | 7 | MANOMETRO 1 REGULADOR | PRESION | CERTIFICADO: IBMETRO LP-CCP-0577-2017; INSTRUMENTO: CALIBRADOR DE PRESION; ALCANCE: HASTA 10000; RESOLUCION: d=0,1 PSI; MARCA: AMETEK; MODELO: NO INDICA; Nº SERIE: 003467-00196; ID INTERNA: SC-70; FECHA DE CALIBRACION: 23/10/2017. | BU-2581-AQ | USG | 371 | NO INDICA | BOA-H-83796 | 2018-06-26 | 2019-06-26 | 1
2087 | BOLIVIANA DE AVIACIÓN | 7 | MANOMETRO 2 REGULADOR | PRESION | CERTIFICADO: IBMETRO LP-CCP-0577-2017; INSTRUMENTO: CALIBRADOR DE PRESION; ALCANCE: HASTA 10000; RESOLUCION: d=0,1 PSI; MARCA: AMETEK; MODELO: NO INDICA; Nº SERIE: 003467-00196; ID INTERNA: SC-70; FECHA DE CALIBRACION: 23/10/2017. | CU-2581-KB | USG | 371 | NO INDICA | BOA-H-83796 | 2018-06-26 | 2019-06-26 | 1
2088 | PLAXBURG | 73 | CALIBRADOR DIGITAL | DIMENCIONAL | CERTIFICADO: IBMETRO CC-LD-686-2015; INSTRUMENTO: JUEGO DE BLOQUES CALIBRE ACERO; MARCA: MITUTOYO; MODELO: NO INDICA; Nº SERIE: 990113; ID INTERNA: NO INDICA; FECHA DE CALIBRACION: 25/09/2015. | 500-197-308 | MITUTOYO | 228
2088 | PLAXBURG | 73 | CALIBRADOR DIGITAL | DIMENCIONAL | CERTIFICADO: IBMETRO CC-LD-686-2015; INSTRUMENTO: JUEGO DE BLOQUES CALIBRE ACERO; MARCA: MITUTOYO; MODELO: NO INDICA; Nº SERIE: 990113; ID INTERNA: NO INDICA; FECHA DE CALIBRACION: 25/09/2015. | 500-197-30B | MITUTOYO | 228 | 17904337 | EM-VER-MTTO-008 | 2018-06-27 | 2019-06-27 | 1
2089 | PLAXBURG | 73 | CALIBRADOR ANALOGICO | DIMENCIONAL | CERTIFICADO: IBMETRO CC-LD-687-2015; INSTRUMENTO: JUEGO DE BLOQUES CALIBRE ACERO; MARCA: MITUTOYO; MODELO: NO INDICA; Nº SERIE: NO INDICA; ID INTERNA: NO INDICA; FECHA DE CALIBRACION: 25/09/2015. | 500-104-BR | MITUTOYO | 228 | 14849444 | EM-VER-MTTO-007 | 2018-06-27 | 2019-06-27 | 1
2090 | NUTREX S.R.L. | 68 | TERMOHIGROMETRO | TEMPERATURA | CERTIFICADO: IBMETRO LP-CCT-1348;INSTRUMENTO: TERMOMETRO DIGITAL CON SENSOR TERMOPAR TIPO K; ALCANCE: DE -127 A 600; RESOLUCION: 0,1 ºC INMERSION TOTAL; MARCA: FLUKE; MODELO: 54 II; Nº SERIE:84530005; ID INTERNA: SC-20; FECHA DE CALIBRACION: 19/10/2017. | NO INDICA | ACURITE | 6 | NO INDICA | COHER060 | 2018-05-28 | 2019-05-28 | 1
2091 | BOLIVIANA DE AVIACIÓN | 7 | MANOMETRO 2 REGULADOR | PRESION | CERTIFICADO: IBMETRO LP-CCP-0577-2017; INSTRUMENTO: CALIBRADOR DE PRESION; ALCANCE: HASTA 10000; RESOLUCION: d=0,1 PSI; MARCA: AMETEK; MODELO: NO INDICA; Nº SERIE: 003467-00196; ID INTERNA: SC-70; FECHA DE CALIBRACION: 23/10/2017. | CU-2581-KB | USG | 371 | NO INDICA | BOA-H-83797 | 2018-06-28 | 2019-06-28 | 1
2092 | BOLIVIANA DE AVIACIÓN | 7 | MANOMETRO 1 REGULADOR | PRESION | CERTIFICADO: IBMETRO LP-CCP-0577-2017; INSTRUMENTO: CALIBRADOR DE PRESION; ALCANCE: HASTA 10000; RESOLUCION: d=0,1 PSI; MARCA: AMETEK; MODELO: NO INDICA; Nº SERIE: 003467-00196; ID INTERNA: SC-70; FECHA DE CALIBRACION: 23/10/2017. | BU-2581-AQ | USG | 371 | NO INDICA | BOA-H-83797 | 2018-06-28 | 2019-06-28 | 1
2093 | INDUSTRIAS RAVI S.A. | 49 | MANOMETRO | PRESION | CERTIFICADO: IBMETRO LP-CCP-0577-2017; INSTRUMENTO: CALIBRADOR DE PRESION; ALCANCE: HASTA 10000; RESOLUCION: d=0,1 PSI; MARCA: AMETEK; MODELO: NO INDICA; Nº SERIE: 003467-00196; ID INTERNA: SC-70; FECHA DE CALIBRACION: 23/10/2017. | NO INDICA | BERIM | 38 | NO INDICA | CF-IM-14 | 2018-07-03 | 2019-07-03 | 1
2093 | BOLIVIANA DE AVIACIÓN | 7 | MANOMETRO 1 REGULADOR | PRESION | CERTIFICADO: IBMETRO LP-CCP-0577-2017; INSTRUMENTO: CALIBRADOR DE PRESION; ALCANCE: HASTA 10000; RESOLUCION: d=0,1 PSI; MARCA: AMETEK; MODELO: NO INDICA; Nº SERIE: 003467-00196; ID INTERNA: SC-70; FECHA DE CALIBRACION: 23/10/2017. | BU-2581-NP | USG | 371 | NO INDICA | BOA-H-83798 | 2018-06-28 | 2019-06-28 | 1
2094 | BOLIVIANA DE AVIACIÓN | 7 | MANOMETRO 2 REGULADOR | PRESION | CERTIFICADO: IBMETRO LP-CCP-0577-2017; INSTRUMENTO: CALIBRADOR DE PRESION; ALCANCE: HASTA 10000; RESOLUCION: d=0,1 PSI; MARCA: AMETEK; MODELO: NO INDICA; Nº SERIE: 003467-00196; ID INTERNA: SC-70; FECHA DE CALIBRACION: 23/10/2017. | CU-2581-NK | USG | 371 | NO INDICA | BOA-H-83798 | 2018-06-28 | 2019-06-28 | 1
2095 | BOLIVIANA DE AVIACIÓN | 7 | MANOMETRO | PRESION | CERTIFICADO: IBMETRO LP-CCP-0577-2017; INSTRUMENTO: CALIBRADOR DE PRESION; ALCANCE: HASTA 10000; RESOLUCION: d=0,1 PSI; MARCA: AMETEK; MODELO: NO INDICA; Nº SERIE: 003467-00196; ID INTERNA: SC-70; FECHA DE CALIBRACION: 23/10/2017. | 8844B | DILL | 95 | 19791 | BOA-H-83612 | 2018-07-02 | 2019-07-02 | 1
2097 | INDUSTRIAS RAVI S.A. | 49 | ESTUFA PARA PRUEBAS DE CONTRACCION | TEMPERATURA | CERTIFICADO: IBMETRO LP-CCT-1348;INSTRUMENTO: TERMOMETRO DIGITAL CON SENSOR TERMOPAR TIPO K; ALCANCE: DE -127 A 600; RESOLUCION: 0,1 ºC INMERSION TOTAL; MARCA: FLUKE; MODELO: 54 II; Nº SERIE:84530005; ID INTERNA: SC-20; FECHA DE CALIBRACION: 19/10/2017. | MILOS 3-MGF 4460 | MAGEFESA | 208 | 6094-00285 | CF-IM-15 | 2018-07-09 | 2019-07-09 | 1
2098 | INDUSTRIAS RAVI S.A. | 49 | CALIBRADOR DE ESPESORES | DIMENCIONAL | CERTIFICADO: IBMETRO CC-LD-689-2015; INSTRUMENTO: CALIBRADOR DE RELOJES COMPARADORES; ALCANCE: 25 mm; RESOLUCION: d=0,001 mm; MARCA: MITUTOYO; MODELO: NO INDICA; Nº DE SERIE: 600472; ID INTERNA: NO INDICA; FECHA DE CALIBRACION: 28/09/2015. | 7301 | MITUTOYO | 228 | VDJ117 | CF-IM-12 | 2018-07-12 | 2019-07-12 | 1
2105 | UNILEVER ANDINA BOLIVIA S.A | 96 | VÁLVULA DE ALIVIO | PRESION | CERTIFICADO: IBMETRO LP-CCP-0577-2017; INSTRUMENTO: CALIBRADOR DE PRESION; ALCANCE: HASTA 10000; RESOLUCION: d=0,1 PSI; MARCA: AMETEK; MODELO: NO INDICA; Nº SERIE: 003467-00196; ID INTERNA: SC-70; FECHA DE CALIBRACION: 23/10/2017. | 1" | NO INDICA | 396 | NO INDICA | NO INDICA | 2018-07-21 | 2019-07-21 | 1
2106 | UNILEVER ANDINA BOLIVIA S.A | 96 | VÁLVULA DE ALIVIO | PRESION | CERTIFICADO: IBMETRO LP-CCP-0577-2017; INSTRUMENTO: CALIBRADOR DE PRESION; ALCANCE: HASTA 10000; RESOLUCION: d=0,1 PSI; MARCA: AMETEK; MODELO: NO INDICA; Nº SERIE: 003467-00196; ID INTERNA: SC-70; FECHA DE CALIBRACION: 23/10/2017. | DN 25 | NABIC | 232 | NO INDICA | NO INDICA | 2018-07-21 | 2019-07-21 | 1
2108 | NUTREX S.R.L. | 68 | TERMOMETRO LASER | TEMPERATURA | CERTIFICADO: IBMETRO LP-CCT-1348;INSTRUMENTO: TERMOMETRO DIGITAL CON SENSOR TERMOPAR TIPO K; ALCANCE: DE -127 A 600; RESOLUCION: 0,1 ºC INMERSION TOTAL; MARCA: FLUKE; MODELO: 54 II; Nº SERIE:84530005; ID INTERNA: SC-20; FECHA DE CALIBRACION: 19/10/2017. | 2266-20 | MILWAUKEE | 226 | B88A014338464 | COHER054 | 2018-07-19 | 2019-07-19 | 1
2109 | NUTREX S.R.L. | 68 | TEMPERATURE RECORDER | TEMPERATURA | CERTIFICADO: IBMETRO LP-CCT-1348;INSTRUMENTO: TERMOMETRO DIGITAL CON SENSOR TERMOPAR TIPO K; ALCANCE: DE -127 A 600; RESOLUCION: 0,1 ºC INMERSION TOTAL; MARCA: FLUKE; MODELO: 54 II; Nº SERIE:84530005; ID INTERNA: SC-20; FECHA DE CALIBRACION: 19/10/2017. | MULTITRIP | TEMPRECORD | 349 | M0100248 | COHER040 | 2018-07-20 | 2019-07-20 | 1
1178-1 | PLAXBURG | 73 | PESA | MASA | CERTIFICADO: IBMETRO CB-CCB-0230-2017; INSTRUMENTO: BALANZA DIGITAL; ALCANCE: 50gr HASTA 30000gr; MARCA: OHAUS; MODELO: EC30; Nº SERIE: 8033172824; ID INTERNA: SC-26; FECHA DE CALIBRACION: 20/10/2017. | 20 | NO INDICA | 396 | 308 | EM-PES-CCAL-001 | 2018-06-29 | 2019-06-29 | 1
1179-1 | PLAXBURG | 73 | PESA | MASA | CERTIFICADO: IBMETRO CB-CCB-0230-2017; INSTRUMENTO: BALANZA DIGITAL; ALCANCE: 50gr HASTA 30000gr; MARCA: OHAUS; MODELO: EC30; Nº SERIE: 8033172824; ID INTERNA: SC-26; FECHA DE CALIBRACION: 20/10/2017. | 1 | METRIL | 225 | NO INDICA | EM-PES-CCAL-002 | 2018-06-29 | 2019-06-29 | 1 | 0
[12 empty] | 1900-12-30 | 0
[12 empty] | 1900-12-30 | 0
[12 empty] | 1900-12-30 | 0
[12 empty] | 1900-12-30 | 0
[12 empty] | 1900-12-30 | 0
[12 empty] | 1900-12-30 | 0
[12 empty] | 1900-12-30 | 0
[12 empty] | 1900-12-30 | 0
[12 empty] | 1900-12-30 | 0
[12 empty] | 1900-12-30 | 0
[12 empty] | 1900-12-30 | 0
[12 empty] | 1900-12-30 | 0
[12 empty] | 1900-12-30 | 0
[12 empty] | 1900-12-30 | 0
[12 empty] | 1900-12-30 | 0
[12 empty] | 1900-12-30 | 0
[12 empty] | 1900-12-30 | 0
[12 empty] | 1900-12-30 | 0
[12 empty] | 1900-12-30 | 0
[12 empty] | 1900-12-30 | 0
[12 empty] | 1900-12-30 | 0
[12 empty] | 1900-12-30 | 0
[12 empty] | 1900-12-30 | 0
[12 empty] | 1900-12-30 | 0
[12 empty] | 1900-12-30 | 0
[12 empty] | 1900-12-30 | 0
[12 empty] | 1900-12-30 | 0
[12 empty] | 1900-12-30 | 0
[12 empty] | 1900-12-30 | 0
[12 empty] | 1900-12-30 | 0
[12 empty] | 1900-12-30 | 0
[12 empty] | 1900-12-30 | 0
[12 empty] | 1900-12-30 | 0
[12 empty] | 1900-12-30 | 0
[12 empty] | 1900-12-30 | 0
[12 empty] | 1900-12-30 | 0
[12 empty] | 1900-12-30 | 0
[12 empty] | 1900-12-30 | 0
[12 empty] | 1900-12-30 | 0
[12 empty] | 1900-12-30 | 0
[12 empty] | 1900-12-30 | 0
[12 empty] | 1900-12-30 | 0
[12 empty] | 1900-12-30 | 0
[12 empty] | 1900-12-30 | 0
[12 empty] | 1900-12-30 | 0
[12 empty] | 1900-12-30 | 0
[12 empty] | 1900-12-30 | 0
[12 empty] | 1900-12-30 | 0
[12 empty] | 1900-12-30 | 0
[12 empty] | 1900-12-30 | 0
[12 empty] | 1900-12-30 | 0
[12 empty] | 1900-12-30 | 0
[12 empty] | 1900-12-30 | 0
[12 empty] | 1900-12-30 | 0
[12 empty] | 1900-12-30 | 0
[12 empty] | 1900-12-30 | 0
[12 empty] | 1900-12-30 | 0
[12 empty] | 1900-12-30 | 0
[12 empty] | 1900-12-30 | 0
[12 empty] | 1900-12-30 | 0
[12 empty] | 1900-12-30 | 0
[12 empty] | 1900-12-30 | 0
[12 empty] | 1900-12-30 | 0
[12 empty] | 1900-12-30 | 0
[12 empty] | 1900-12-30 | 0
[12 empty] | 1900-12-30 | 0
[12 empty] | 1900-12-30 | 0
[12 empty] | 1900-12-30 | 0
[12 empty] | 1900-12-30 | 0
[12 empty] | 1900-12-30 | 0
[12 empty] | 1900-12-30 | 0
[12 empty] | 1900-12-30 | 0
[12 empty] | 1900-12-30 | 0
[12 empty] | 1900-12-30 | 0
[12 empty] | 1900-12-30 | 0
[12 empty] | 1900-12-30 | 0
[12 empty] | 1900-12-30 | 0
[12 empty] | 1900-12-30 | 0
[12 empty] | 1900-12-30 | 0
[12 empty] | 1900-12-30 | 0
[12 empty] | 1900-12-30 | 0
[12 empty] | 1900-12-30 | 0
[12 empty] | 1900-12-30 | 0
[12 empty] | 1900-12-30 | 0
[12 empty] | 1900-12-30 | 0
[12 empty] | 1900-12-30 | 0
[12 empty] | 1900-12-30 | 0
[12 empty] | 1900-12-30 | 0
[12 empty] | 1900-12-30 | 0
[12 empty] | 1900-12-30 | 0
[12 empty] | 1900-12-30 | 0
[12 empty] | 1900-12-30 | 0
[12 empty] | 1900-12-30 | 0
[12 empty] | 1900-12-30 | 0
[12 empty] | 1900-12-30 | 0
[12 empty] | 1900-12-30 | 0
[12 empty] | 1900-12-30 | 0
[12 empty] | 1900-12-30 | 0
[12 empty] | 1900-12-30 | 0
[12 empty] | 1900-12-30 | 0
[12 empty] | 1900-12-30 | 0
[12 empty] | 1900-12-30 | 0
[12 empty] | 1900-12-30 | 0
[12 empty] | 1900-12-30 | 0
[12 empty] | 1900-12-30 | 0
[12 empty] | 1900-12-30 | 0
[12 empty] | 1900-12-30 | 0
[12 empty] | 1900-12-30 | 0
[12 empty] | 1900-12-30 | 0
[12 empty] | 1900-12-30 | 0
[12 empty] | 1900-12-30 | 0
[12 empty] | 1900-12-30 | 0
[12 empty] | 1900-12-30 | 0
[12 empty] | 1900-12-30 | 0
[12 empty] | 1900-12-30 | 0
[12 empty] | 1900-12-30 | 0
[12 empty] | 1900-12-30 | 0
[12 empty] | 1900-12-30 | 0
[12 empty] | 1900-12-30 | 0
[12 empty] | 1900-12-30 | 0
[12 empty] | 1900-12-30 | 0
[12 empty] | 1900-12-30 | 0
[12 empty] | 1900-12-30 | 0
[12 empty] | 1900-12-30 | 0
[12 empty] | 1900-12-30 | 0
[12 empty] | 1900-12-30 | 0
[12 empty] | 1900-12-30 | 0
[12 empty] | 1900-12-30 | 0
[12 empty] | 1900-12-30 | 0
[12 empty] | 1900-12-30 | 0
[12 empty] | 1900-12-30 | 0
[12 empty] | 1900-12-30 | 0
[12 empty] | 1900-12-30 | 0
[12 empty] | 1900-12-30 | 0
[12 empty] | 1900-12-30 | 0
[12 empty] | 1900-12-30 | 0
[12 empty] | 1900-12-30 | 0
[12 empty] | 1900-12-30 | 0
[12 empty] | 1900-12-30 | 0
[12 empty] | 1900-12-30 | 0
[12 empty] | 1900-12-30 | 0
[12 empty] | 1900-12-30 | 0
[12 empty] | 1900-12-30 | 0
[12 empty] | 1900-12-30 | 0
[12 empty] | 1900-12-30 | 0
[12 empty] | 1900-12-30 | 0
[12 empty] | 1900-12-30 | 0
[12 empty] | 1900-12-30 | 0
[12 empty] | 1900-12-30 | 0
[12 empty] | 1900-12-30 | 0
[12 empty] | 1900-12-30 | 0
[12 empty] | 1900-12-30 | 0
[12 empty] | 1900-12-30 | 0
[12 empty] | 1900-12-30 | 0
[12 empty] | 1900-12-30 | 0
[12 empty] | 1900-12-30 | 0
[12 empty] | 1900-12-30 | 0
[12 empty] | 1900-12-30 | 0
[12 empty] | 1900-12-30 | 0
[12 empty] | 1900-12-30 | 0
[12 empty] | 1900-12-30 | 0
[12 empty] | 1900-12-30 | 0
[12 empty] | 1900-12-30 | 0
[12 empty] | 1900-12-30 | 0
[12 empty] | 1900-12-30 | 0
[12 empty] | 1900-12-30 | 0
[12 empty] | 1900-12-30 | 0
[12 empty] | 1900-12-30 | 0
[12 empty] | 1900-12-30 | 0
[12 empty] | 1900-12-30 | 0
[12 empty] | 1900-12-30 | 0
[12 empty] | 1900-12-30 | 0
[12 empty] | 1900-12-30 | 0
[12 empty] | 1900-12-30 | 0
[12 empty] | 1900-12-30 | 0
[12 empty] | 1900-12-30 | 0
[12 empty] | 1900-12-30 | 0
[12 empty] | 1900-12-30 | 0
[12 empty] | 1900-12-30 | 0
[12 empty] | 1900-12-30 | 0
[12 empty] | 1900-12-30 | 0
[12 empty] | 1900-12-30 | 0
[12 empty] | 1900-12-30 | 0
[12 empty] | 1900-12-30 | 0
[12 empty] | 1900-12-30 | 0
[12 empty] | 1900-12-30 | 0
[12 empty] | 1900-12-30 | 0
[12 empty] | 1900-12-30 | 0
[12 empty] | 1900-12-30 | 0
[12 empty] | 1900-12-30 | 0
[12 empty] | 1900-12-30 | 0
[12 empty] | 1900-12-30 | 0
[12 empty] | 1900-12-30 | 0
[12 empty] | 1900-12-30 | 0
[12 empty] | 1900-12-30 | 0
[12 empty] | 1900-12-30 | 0
[12 empty] | 1900-12-30 | 0
[12 empty] | 1900-12-30 | 0
[12 empty] | 1900-12-30 | 0
[12 empty] | 1900-12-30 | 0
[12 empty] | 1900-12-30 | 0
[12 empty] | 1900-12-30 | 0
[12 empty] | 1900-12-30 | 0
[12 empty] | 1900-12-30 | 0
[12 empty] | 1900-12-30 | 0
[12 empty] | 1900-12-30 | 0
[12 empty] | 1900-12-30 | 0
[12 empty] | 1900-12-30 | 0
[12 empty] | 1900-12-30 | 0
[12 empty] | 1900-12-30 | 0
[12 empty] | 1900-12-30 | 0
[12 empty] | 1900-12-30 | 0
[12 empty] | 1900-12-30 | 0
[12 empty] | 1900-12-30 | 0
[12 empty] | 1900-12-30 | 0
[12 empty] | 1900-12-30 | 0
[12 empty] | 1900-12-30 | 0
[12 empty] | 1900-12-30 | 0
[12 empty] | 1900-12-30 | 0
[12 empty] | 1900-12-30 | 0
[12 empty] | 1900-12-30 | 0
[12 empty] | 1900-12-30 | 0
[12 empty] | 1900-12-30 | 0
[12 empty] | 1900-12-30 | 0
[12 empty] | 1900-12-30 | 0
[12 empty] | 1900-12-30 | 0
[12 empty] | 1900-12-30 | 0
[12 empty] | 1900-12-30 | 0
[12 empty] | 1900-12-30 | 0
[12 empty] | 1900-12-30 | 0
[12 empty] | 1900-12-30 | 0
[12 empty] | 1900-12-30 | 0
[12 empty] | 1900-12-30 | 0
[12 empty] | 1900-12-30 | 0
[12 empty] | 1900-12-30 | 0
[12 empty] | 1900-12-30 | 0
[12 empty] | 1900-12-30 | 0
[12 empty] | 1900-12-30 | 0
[12 empty] | 1900-12-30 | 0
[12 empty] | 1900-12-30 | 0
[12 empty] | 1900-12-30 | 0
[12 empty] | 1900-12-30 | 0
[12 empty] | 1900-12-30 | 0
[12 empty] | 1900-12-30 | 0
[12 empty] | 1900-12-30 | 0
[12 empty] | 1900-12-30 | 0
[12 empty] | 1900-12-30 | 0
[12 empty] | 1900-12-30 | 0
[12 empty] | 1900-12-30 | 0
[12 empty] | 1900-12-30 | 0
[12 empty] | 1900-12-30 | 0
[12 empty] | 1900-12-30 | 0
[12 empty] | 1900-12-30 | 0
[12 empty] | 1900-12-30 | 0
[12 empty] | 1900-12-30 | 0
[12 empty] | 1900-12-30 | 0
[12 empty] | 1900-12-30 | 0
[12 empty] | 1900-12-30 | 0
[12 empty] | 1900-12-30 | 0
[12 empty] | 1900-12-30 | 0
[12 empty] | 1900-12-30 | 0
[12 empty] | 1900-12-30 | 0
[12 empty] | 1900-12-30 | 0
[12 empty] | 1900-12-30 | 0
[12 empty] | 1900-12-30 | 0
[12 empty] | 1900-12-30 | 0
[12 empty] | 1900-12-30 | 0
[12 empty] | 1900-12-30 | 0
[12 empty] | 1900-12-30 | 0
[12 empty] | 1900-12-30 | 0
[12 empty] | 1900-12-30 | 0
[12 empty] | 1900-12-30 | 0
[12 empty] | 1900-12-30 | 0
[12 empty] | 1900-12-30 | 0
[12 empty] | 1900-12-30 | 0
[12 empty] | 1900-12-30 | 0
[12 empty] | 1900-12-30 | 0
[12 empty] | 1900-12-30 | 0
[12 empty] | 1900-12-30 | 0
[12 empty] | 1900-12-30 | 0
[12 empty] | 1900-12-30 | 0
[12 empty] | 1900-12-30 | 0
[12 empty] | 1900-12-30 | 0
[12 empty] | 1900-12-30 | 0
[12 empty] | 1900-12-30 | 0
[12 empty] | 1900-12-30 | 0
[12 empty] | 1900-12-30 | 0
[12 empty] | 1900-12-30 | 0
[12 empty] | 1900-12-30 | 0
[12 empty] | 1900-12-30 | 0
[12 empty] | 1900-12-30 | 0
[12 empty] | 1900-12-30 | 0
[12 empty] | 1900-12-30 | 0
[12 empty] | 1900-12-30 | 0
[12 empty] | 1900-12-30 | 0
[12 empty] | 1900-12-30 | 0
[12 empty] | 1900-12-30 | 0
[12 empty] | 1900-12-30 | 0
[12 empty] | 1900-12-30 | 0
[12 empty] | 1900-12-30 | 0
[12 empty] | 1900-12-30 | 0
[12 empty] | 1900-12-30 | 0
[12 empty] | 1900-12-30 | 0
[12 empty] | 1900-12-30 | 0
[12 empty] | 1900-12-30 | 0
[12 empty] | 1900-12-30 | 0
[12 empty] | 1900-12-30 | 0
[12 empty] | 1900-12-30 | 0
[12 empty] | 1900-12-30 | 0
[12 empty] | 1900-12-30 | 0
[12 empty] | 1900-12-30 | 0
[12 empty] | 1900-12-30 | 0
[12 empty] | 1900-12-30 | 0
[12 empty] | 1900-12-30 | 0
[12 empty] | 1900-12-30 | 0
[12 empty] | 1900-12-30 | 0
[12 empty] | 1900-12-30 | 0
[12 empty] | 1900-12-30 | 0
[12 empty] | 1900-12-30 | 0
[12 empty] | 1900-12-30 | 0
[12 empty] | 1900-12-30 | 0
[12 empty] | 1900-12-30 | 0
[12 empty] | 1900-12-30 | 0
[12 empty] | 1900-12-30 | 0
[12 empty] | 1900-12-30 | 0
[12 empty] | 1900-12-30 | 0
[12 empty] | 1900-12-30 | 0
[12 empty] | 1900-12-30 | 0
[12 empty] | 1900-12-30 | 0
[12 empty] | 1900-12-30 | 0
[12 empty] | 1900-12-30 | 0
[12 empty] | 1900-12-30 | 0
[12 empty] | 1900-12-30 | 0
[12 empty] | 1900-12-30 | 0
[12 empty] | 1900-12-30 | 0
[12 empty] | 1900-12-30 | 0
[12 empty] | 1900-12-30 | 0
[12 empty] | 1900-12-30 | 0
[12 empty] | 1900-12-30 | 0
[12 empty] | 1900-12-30 | 0
[12 empty] | 1900-12-30 | 0
[12 empty] | 1900-12-30 | 0
[12 empty] | 1900-12-30 | 0
[12 empty] | 1900-12-30 | 0
[12 empty] | 1900-12-30 | 0
[12 empty] | 1900-12-30 | 0
[12 empty] | 1900-12-30 | 0
[12 empty] | 1900-12-30 | 0
[12 empty] | 1900-12-30 | 0
[12 empty] | 1900-12-30 | 0
[12 empty] | 1900-12-30 | 0
[12 empty] | 1900-12-30 | 0
[12 empty] | 1900-12-30 | 0
[12 empty] | 1900-12-30 | 0
[12 empty] | 1900-12-30 | 0
[12 empty] | 1900-12-30 | 0
[12 empty] | 1900-12-30 | 0
[12 empty] | 1900-12-30 | 0
[12 empty] | 1900-12-30 | 0
[12 empty] | 1900-12-30 | 0
[12 empty] | 1900-12-30 | 0
[12 empty] | 1900-12-30 | 0
[12 empty] | 1900-12-30 | 0
[12 empty] | 1900-12-30 | 0
[12 empty] | 1900-12-30 | 0
[12 empty] | 1900-12-30 | 0
[12 empty] | 1900-12-30 | 0
[12 empty] | 1900-12-30 | 0
[12 empty] | 1900-12-30 | 0
[12 empty] | 1900-12-30 | 0
[12 empty] | 1900-12-30 | 0
[12 empty] | 1900-12-30 | 0
[12 empty] | 1900-12-30 | 0
[12 empty] | 1900-12-30 | 0
[12 empty] | 1900-12-30 | 0
[12 empty] | 1900-12-30 | 0
[12 empty] | 1900-12-30 | 0
[12 empty] | 1900-12-30 | 0
[12 empty] | 1900-12-30 | 0
[12 empty] | 1900-12-30 | 0
[12 empty] | 1900-12-30 | 0
[12 empty] | 1900-12-30 | 0
[12 empty] | 1900-12-30 | 0
[12 empty] | 1900-12-30 | 0
[12 empty] | 1900-12-30 | 0
[12 empty] | 1900-12-30 | 0
[12 empty] | 1900-12-30 | 0
[12 empty] | 1900-12-30 | 0
[12 empty] | 1900-12-30 | 0
[12 empty] | 1900-12-30 | 0
[12 empty] | 1900-12-30 | 0
[12 empty] | 1900-12-30 | 0
[12 empty] | 1900-12-30 | 0
[12 empty] | 1900-12-30 | 0
[12 empty] | 1900-12-30 | 0
[12 empty] | 1900-12-30 | 0
[12 empty] | 1900-12-30 | 0
[12 empty] | 1900-12-30 | 0
[12 empty] | 1900-12-30 | 0
[12 empty] | 1900-12-30 | 0
[12 empty] | 1900-12-30 | 0
[12 empty] | 1900-12-30 | 0
[12 empty] | 1900-12-30 | 0
[12 empty] | 1900-12-30 | 0
[12 empty] | 1900-12-30 | 0
[12 empty] | 1900-12-30 | 0
[12 empty] | 1900-12-30 | 0
[12 empty] | 1900-12-30 | 0
[12 empty] | 1900-12-30 | 0
[12 empty] | 1900-12-30 | 0
[12 empty] | 1900-12-30 | 0
[12 empty] | 1900-12-30 | 0
[12 empty] | 1900-12-30 | 0
[12 empty] | 1900-12-30 | 0
[12 empty] | 1900-12-30 | 0
[12 empty] | 1900-12-30 | 0
[12 empty] | 1900-12-30 | 0
[12 empty] | 1900-12-30 | 0
[12 empty] | 1900-12-30 | 0
[12 empty] | 1900-12-30 | 0
[12 empty] | 1900-12-30 | 0
[12 empty] | 1900-12-30 | 0
[12 empty] | 1900-12-30 | 0
[12 empty] | 1900-12-30 | 0
[12 empty] | 1900-12-30 | 0
[12 empty] | 1900-12-30 | 0
[12 empty] | 1900-12-30 | 0
[12 empty] | 1900-12-30 | 0
[12 empty] | 1900-12-30 | 0
[12 empty] | 1900-12-30 | 0
[12 empty] | 1900-12-30 | 0
[12 empty] | 1900-12-30 | 0
[12 empty] | 1900-12-30 | 0
[12 empty] | 1900-12-30 | 0
[12 empty] | 1900-12-30 | 0
[12 empty] | 1900-12-30 | 0
[12 empty] | 1900-12-30 | 0
[12 empty] | 1900-12-30 | 0
[12 empty] | 1900-12-30 | 0
[12 empty] | 1900-12-30 | 0
[12 empty] | 1900-12-30 | 0
[12 empty] | 1900-12-30 | 0
[12 empty] | 1900-12-30 | 0
[12 empty] | 1900-12-30 | 0
[12 empty] | 1900-12-30 | 0
[12 empty] | 1900-12-30 | 0
[12 empty] | 1900-12-30 | 0
[12 empty] | 1900-12-30 | 0
[12 empty] | 1900-12-30 | 0
[12 empty] | 1900-12-30 | 0
[12 empty] | 1900-12-30 | 0
[12 empty] | 1900-12-30 | 0
[12 empty] | 1900-12-30 | 0
[12 empty] | 1900-12-30 | 0
[12 empty] | 1900-12-30 | 0
[12 empty] | 1900-12-30 | 0
[12 empty] | 1900-12-30 | 0
[12 empty] | 1900-12-30 | 0
[12 empty] | 1900-12-30 | 0
[12 empty] | 1900-12-30 | 0
[12 empty] | 1900-12-30 | 0
[12 empty] | 1900-12-30 | 0
[12 empty] | 1900-12-30 | 0
[12 empty] | 1900-12-30 | 0
[12 empty] | 1900-12-30 | 0
[12 empty] | 1900-12-30 | 0
[12 empty] | 1900-12-30 | 0
[12 empty] | 1900-12-30 | 0
[12 empty] | 1900-12-30 | 0
[12 empty] | 1900-12-30 | 0
[12 empty] | 1900-12-30 | 0
[12 empty] | 1900-12-30 | 0
[12 empty] | 1900-12-30 | 0
[12 empty] | 1900-12-30 | 0
[12 empty] | 1900-12-30 | 0
[12 empty] | 1900-12-30 | 0
[12 empty] | 1900-12-30 | 0
[12 empty] | 1900-12-30 | 0
[12 empty] | 1900-12-30 | 0
[12 empty] | 1900-12-30 | 0
[12 empty] | 1900-12-30 | 0
[12 empty] | 1900-12-30 | 0
[12 empty] | 1900-12-30 | 0
[12 empty] | 1900-12-30 | 0
[12 empty] | 1900-12-30 | 0
[12 empty] | 1900-12-30 | 0
[12 empty] | 1900-12-30 | 0
[12 empty] | 1900-12-30 | 0
[12 empty] | 1900-12-30 | 0
[12 empty] | 1900-12-30 | 0
[12 empty] | 1900-12-30 | 0
[12 empty] | 1900-12-30 | 0
[12 empty] | 1900-12-30 | 0
[12 empty] | 1900-12-30 | 0
[12 empty] | 1900-12-30 | 0
[12 empty] | 1900-12-30 | 0
[12 empty] | 1900-12-30 | 0
[12 empty] | 1900-12-30 | 0
[12 empty] | 1900-12-30 | 0
[12 empty] | 1900-12-30 | 0
[12 empty] | 1900-12-30 | 0
[12 empty] | 1900-12-30 | 0
[12 empty] | 1900-12-30 | 0
[12 empty] | 1900-12-30 | 0
[12 empty] | 1900-12-30 | 0
[12 empty] | 1900-12-30 | 0
[12 empty] | 1900-12-30 | 0
[12 empty] | 1900-12-30 | 0
[12 empty] | 1900-12-30 | 0
[12 empty] | 1900-12-30 | 0
[12 empty] | 1900-12-30 | 0
[12 empty] | 1900-12-30 | 0
[12 empty] | 1900-12-30 | 0
[12 empty] | 1900-12-30 | 0
[12 empty] | 1900-12-30 | 0
[12 empty] | 1900-12-30 | 0
[12 empty] | 1900-12-30 | 0
[12 empty] | 1900-12-30 | 0
[12 empty] | 1900-12-30 | 0
[12 empty] | 1900-12-30 | 0
[12 empty] | 1900-12-30 | 0
[12 empty] | 1900-12-30 | 0
[12 empty] | 1900-12-30 | 0
[12 empty] | 1900-12-30 | 0
[12 empty] | 1900-12-30 | 0
[12 empty] | 1900-12-30 | 0
[12 empty] | 1900-12-30 | 0
[12 empty] | 1900-12-30 | 0
[12 empty] | 1900-12-30 | 0
[12 empty] | 1900-12-30 | 0
[12 empty] | 1900-12-30 | 0
[12 empty] | 1900-12-30 | 0
[12 empty] | 1900-12-30 | 0
[12 empty] | 1900-12-30 | 0
[12 empty] | 1900-12-30 | 0
[12 empty] | 1900-12-30 | 0
[12 empty] | 1900-12-30 | 0
[12 empty] | 1900-12-30 | 0
[12 empty] | 1900-12-30 | 0
[12 empty] | 1900-12-30 | 0
[12 empty] | 1900-12-30 | 0
[12 empty] | 1900-12-30 | 0
[12 empty] | 1900-12-30 | 0
[12 empty] | 1900-12-30 | 0
[12 empty] | 1900-12-30 | 0
[12 empty] | 1900-12-30 | 0
[12 empty] | 1900-12-30 | 0
[12 empty] | 1900-12-30 | 0
[12 empty] | 1900-12-30 | 0
[12 empty] | 1900-12-30 | 0
[12 empty] | 1900-12-30 | 0
[12 empty] | 1900-12-30 | 0
[12 empty] | 1900-12-30 | 0
[12 empty] | 1900-12-30 | 0
[12 empty] | 1900-12-30 | 0
[12 empty] | 1900-12-30 | 0
[12 empty] | 1900-12-30 | 0
[12 empty] | 1900-12-30 | 0
[12 empty] | 1900-12-30 | 0
[12 empty] | 1900-12-30 | 0
[12 empty] | 1900-12-30 | 0
[12 empty] | 1900-12-30 | 0
[12 empty] | 1900-12-30 | 0
[12 empty] | 1900-12-30 | 0
[12 empty] | 1900-12-30 | 0
[12 empty] | 1900-12-30 | 0
[12 empty] | 1900-12-30 | 0
[12 empty] | 1900-12-30 | 0
[12 empty] | 1900-12-30 | 0
[12 empty] | 1900-12-30 | 0
[12 empty] | 1900-12-30 | 0
[12 empty] | 1900-12-30 | 0
[12 empty] | 1900-12-30 | 0
[12 empty] | 1900-12-30 | 0
[12 empty] | 1900-12-30 | 0
[12 empty] | 1900-12-30 | 0
[12 empty] | 1900-12-30 | 0
[12 empty] | 1900-12-30 | 0
[12 empty] | 1900-12-30 | 0
[12 empty] | 1900-12-30 | 0
[12 empty] | 1900-12-30 | 0
[12 empty] | 1900-12-30 | 0
[12 empty] | 1900-12-30 | 0
[12 empty] | 1900-12-30 | 0
[12 empty] | 1900-12-30 | 0
[12 empty] | 1900-12-30 | 0
[12 empty] | 1900-12-30 | 0
[12 empty] | 1900-12-30 | 0
[12 empty] | 1900-12-30 | 0
[12 empty] | 1900-12-30 | 0
[12 empty] | 1900-12-30 | 0
[12 empty] | 1900-12-30 | 0
[12 empty] | 1900-12-30 | 0
[12 empty] | 1900-12-30 | 0
[12 empty] | 1900-12-30 | 0
[12 empty] | 1900-12-30 | 0
[12 empty] | 1900-12-30 | 0
[12 empty] | 1900-12-30 | 0
[12 empty] | 1900-12-30 | 0
[12 empty] | 1900-12-30 | 0
[12 empty] | 1900-12-30 | 0
[12 empty] | 1900-12-30 | 0
[12 empty] | 1900-12-30 | 0
[12 empty] | 1900-12-30 | 0
[12 empty] | 1900-12-30 | 0
[12 empty] | 1900-12-30 | 0
[12 empty] | 1900-12-30 | 0
[12 empty] | 1900-12-30 | 0
[12 empty] | 1900-12-30 | 0
[12 empty] | 1900-12-30 | 0
[12 empty] | 1900-12-30 | 0
[12 empty] | 1900-12-30 | 0
[12 empty] | 1900-12-30 | 0
[12 empty] | 1900-12-30 | 0
[12 empty] | 1900-12-30 | 0
[12 empty] | 1900-12-30 | 0
[12 empty] | 1900-12-30 | 0
[12 empty] | 1900-12-30 | 0
[12 empty] | 1900-12-30 | 0
[12 empty] | 1900-12-30 | 0
[12 empty] | 1900-12-30 | 0
[12 empty] | 1900-12-30 | 0
[12 empty] | 1900-12-30 | 0
[12 empty] | 1900-12-30 | 0
[12 empty] | 1900-12-30 | 0
[12 empty] | 1900-12-30 | 0
[12 empty] | 1900-12-30 | 0
[12 empty] | 1900-12-30 | 0
[12 empty] | 1900-12-30 | 0
[12 empty] | 1900-12-30 | 0
[12 empty] | 1900-12-30 | 0
[12 empty] | 1900-12-30 | 0
[12 empty] | 1900-12-30 | 0
[12 empty] | 1900-12-30 | 0
[12 empty] | 1900-12-30 | 0
[12 empty] | 1900-12-30 | 0
[12 empty] | 1900-12-30 | 0
[12 empty] | 1900-12-30 | 0
[12 empty] | 1900-12-30 | 0
[12 empty] | 1900-12-30 | 0
[12 empty] | 1900-12-30 | 0
[12 empty] | 1900-12-30 | 0
[12 empty] | 1900-12-30 | 0
[12 empty] | 1900-12-30 | 0
[12 empty] | 1900-12-30 | 0
[12 empty] | 1900-12-30 | 0
[12 empty] | 1900-12-30 | 0
[12 empty] | 1900-12-30 | 0
[12 empty] | 1900-12-30 | 0
[12 empty] | 1900-12-30 | 0
[12 empty] | 1900-12-30 | 0
[12 empty] | 1900-12-30 | 0
[12 empty] | 1900-12-30 | 0
[12 empty] | 1900-12-30 | 0
[12 empty] | 1900-12-30 | 0
[12 empty] | 1900-12-30 | 0
[12 empty] | 1900-12-30 | 0
[12 empty] | 1900-12-30 | 0
[12 empty] | 1900-12-30 | 0
[12 empty] | 1900-12-30 | 0
[12 empty] | 1900-12-30 | 0
[12 empty] | 1900-12-30 | 0
[12 empty] | 1900-12-30 | 0
[12 empty] | 1900-12-30 | 0
[12 empty] | 1900-12-30 | 0
[12 empty] | 1900-12-30 | 0
[12 empty] | 1900-12-30 | 0
[12 empty] | 1900-12-30 | 0
[12 empty] | 1900-12-30 | 0
[12 empty] | 1900-12-30 | 0
[12 empty] | 1900-12-30 | 0
[12 empty] | 1900-12-30 | 0
[12 empty] | 1900-12-30 | 0
[12 empty] | 1900-12-30 | 0
[12 empty] | 1900-12-30 | 0
[12 empty] | 1900-12-30 | 0
[12 empty] | 1900-12-30 | 0
[12 empty] | 1900-12-30 | 0
[12 empty] | 1900-12-30 | 0
[12 empty] | 1900-12-30 | 0
[12 empty] | 1900-12-30 | 0
[12 empty] | 1900-12-30 | 0
[12 empty] | 1900-12-30 | 0
[12 empty] | 1900-12-30 | 0
[12 empty] | 1900-12-30 | 0
[12 empty] | 1900-12-30 | 0
[12 empty] | 1900-12-30 | 0
[12 empty] | 1900-12-30 | 0
[12 empty] | 1900-12-30 | 0
[12 empty] | 1900-12-30 | 0
[12 empty] | 1900-12-30 | 0
[12 empty] | 1900-12-30 | 0
[12 empty] | 1900-12-30 | 0
[12 empty] | 1900-12-30 | 0
[12 empty] | 1900-12-30 | 0
[12 empty] | 1900-12-30 | 0
[12 empty] | 1900-12-30 | 0
[12 empty] | 1900-12-30 | 0
[12 empty] | 1900-12-30 | 0
[12 empty] | 1900-12-30 | 0
[12 empty] | 1900-12-30 | 0
[12 empty] | 1900-12-30 | 0
[12 empty] | 1900-12-30 | 0
[12 empty] | 1900-12-30 | 0
[12 empty] | 1900-12-30 | 0
[12 empty] | 1900-12-30 | 0
[12 empty] | 1900-12-30 | 0
[12 empty] | 1900-12-30 | 0
[12 empty] | 1900-12-30 | 0
[12 empty] | 1900-12-30 | 0
[12 empty] | 1900-12-30 | 0
[12 empty] | 1900-12-30 | 0
[12 empty] | 1900-12-30 | 0
[12 empty] | 1900-12-30 | 0
[12 empty] | 1900-12-30 | 0
[12 empty] | 1900-12-30 | 0
[12 empty] | 1900-12-30 | 0
[12 empty] | 1900-12-30 | 0
[12 empty] | 1900-12-30 | 0
[12 empty] | 1900-12-30 | 0
[12 empty] | 1900-12-30 | 0
[12 empty] | 1900-12-30 | 0
[12 empty] | 1900-12-30 | 0
[12 empty] | 1900-12-30 | 0
[12 empty] | 1900-12-30 | 0
[12 empty] | 1900-12-30 | 0
[12 empty] | 1900-12-30 | 0
[12 empty] | 1900-12-30 | 0
[12 empty] | 1900-12-30 | 0
[12 empty] | 1900-12-30 | 0
[12 empty] | 1900-12-30 | 0
[12 empty] | 1900-12-30 | 0
[12 empty] | 1900-12-30 | 0
[12 empty] | 1900-12-30 | 0
[12 empty] | 1900-12-30 | 0
[12 empty] | 1900-12-30 | 0
[12 empty] | 1900-12-30 | 0
[12 empty] | 1900-12-30 | 0
[12 empty] | 1900-12-30 | 0
[12 empty] | 1900-12-30 | 0
[12 empty] | 1900-12-30 | 0
[12 empty] | 1900-12-30 | 0
[12 empty] | 1900-12-30 | 0
[12 empty] | 1900-12-30 | 0
[12 empty] | 1900-12-30 | 0
[12 empty] | 1900-12-30 | 0
[12 empty] | 1900-12-30 | 0
[12 empty] | 1900-12-30 | 0
[12 empty] | 1900-12-30 | 0
[12 empty] | 1900-12-30 | 0
[12 empty] | 1900-12-30 | 0
[12 empty] | 1900-12-30 | 0
[12 empty] | 1900-12-30 | 0
[12 empty] | 1900-12-30 | 0
[12 empty] | 1900-12-30 | 0
[12 empty] | 1900-12-30 | 0
[12 empty] | 1900-12-30 | 0
[12 empty] | 1900-12-30 | 0
[12 empty] | 1900-12-30 | 0
[12 empty] | 1900-12-30 | 0
[12 empty] | 1900-12-30 | 0
[12 empty] | 1900-12-30 | 0
[12 empty] | 1900-12-30 | 0
[12 empty] | 1900-12-30 | 0
[12 empty] | 1900-12-30 | 0
[12 empty] | 1900-12-30 | 0
[12 empty] | 1900-12-30 | 0
[12 empty] | 1900-12-30 | 0
[12 empty] | 1900-12-30 | 0
[12 empty] | 1900-12-30 | 0
[12 empty] | 1900-12-30 | 0
[12 empty] | 1900-12-30 | 0
[12 empty] | 1900-12-30 | 0
[12 empty] | 1900-12-30 | 0
[12 empty] | 1900-12-30 | 0
[12 empty] | 1900-12-30 | 0
[12 empty] | 1900-12-30 | 0
[12 empty] | 1900-12-30 | 0
[12 empty] | 1900-12-30 | 0
[12 empty] | 1900-12-30 | 0
[12 empty] | 1900-12-30 | 0
[12 empty] | 1900-12-30 | 0
[12 empty] | 1900-12-30 | 0
[12 empty] | 1900-12-30 | 0
[12 empty] | 1900-12-30 | 0
[12 empty] | 1900-12-30 | 0
[12 empty] | 1900-12-30 | 0
[12 empty] | 1900-12-30 | 0
[12 empty] | 1900-12-30 | 0
[12 empty] | 1900-12-30 | 0
[12 empty] | 1900-12-30 | 0
[12 empty] | 1900-12-30 | 0
[12 empty] | 1900-12-30 | 0
[12 empty] | 1900-12-30 | 0
[12 empty] | 1900-12-30 | 0
[12 empty] | 1900-12-30 | 0
[12 empty] | 1900-12-30 | 0
[12 empty] | 1900-12-30 | 0
[12 empty] | 1900-12-30 | 0
[12 empty] | 1900-12-30 | 0
[12 empty] | 1900-12-30 | 0
[12 empty] | 1900-12-30 | 0
[12 empty] | 1900-12-30 | 0
[12 empty] | 1900-12-30 | 0
[12 empty] | 1900-12-30 | 0
[12 empty] | 1900-12-30 | 0
[12 empty] | 1900-12-30 | 0
[12 empty] | 1900-12-30 | 0
[12 empty] | 1900-12-30 | 0
[12 empty] | 1900-12-30 | 0
[12 empty] | 1900-12-30 | 0
[12 empty] | 1900-12-30 | 0
[12 empty] | 1900-12-30 | 0
[12 empty] | 1900-12-30 | 0
[12 empty] | 1900-12-30 | 0
[12 empty] | 1900-12-30 | 0
[12 empty] | 1900-12-30 | 0
[12 empty] | 1900-12-30 | 0
[12 empty] | 1900-12-30 | 0
[12 empty] | 1900-12-30 | 0
[12 empty] | 1900-12-30 | 0
[12 empty] | 1900-12-30 | 0
[12 empty] | 1900-12-30 | 0
[12 empty] | 1900-12-30 | 0
[12 empty] | 1900-12-30 | 0
[12 empty] | 1900-12-30 | 0
[12 empty] | 1900-12-30 | 0
[12 empty] | 1900-12-30 | 0
[12 empty] | 1900-12-30 | 0
[12 empty] | 1900-12-30 | 0
[12 empty] | 1900-12-30 | 0
[12 empty] | 1900-12-30 | 0
[12 empty] | 1900-12-30 | 0
[12 empty] | 1900-12-30 | 0
[12 empty] | 1900-12-30 | 0
[12 empty] | 1900-12-30 | 0
[12 empty] | 1900-12-30 | 0
[12 empty] | 1900-12-30 | 0
[12 empty] | 1900-12-30 | 0
[12 empty] | 1900-12-30 | 0
[12 empty] | 1900-12-30 | 0
[12 empty] | 1900-12-30 | 0
[12 empty] | 1900-12-30 | 0
[12 empty] | 1900-12-30 | 0
[12 empty] | 1900-12-30 | 0
[12 empty] | 1900-12-30 | 0
[12 empty] | 1900-12-30 | 0
[12 empty] | 1900-12-30 | 0
[12 empty] | 1900-12-30 | 0
[12 empty] | 1900-12-30 | 0
[12 empty] | 1900-12-30 | 0
[12 empty] | 1900-12-30 | 0
[12 empty] | 1900-12-30 | 0
[12 empty] | 1900-12-30 | 0
[12 empty] | 1900-12-30 | 0
[12 empty] | 1900-12-30 | 0
[12 empty] | 1900-12-30 | 0
[12 empty] | 1900-12-30 | 0
[12 empty] | 1900-12-30 | 0
[12 empty] | 1900-12-30 | 0
[12 empty] | 1900-12-30 | 0
[12 empty] | 1900-12-30 | 0
[12 empty] | 1900-12-30 | 0
[12 empty] | 1900-12-30 | 0
[12 empty] | 1900-12-30 | 0
[12 empty] | 1900-12-30 | 0
[12 empty] | 1900-12-30 | 0
[12 empty] | 1900-12-30 | 0
[12 empty] | 1900-12-30 | 0
[12 empty] | 1900-12-30 | 0
[12 empty] | 1900-12-30 | 0
[12 empty] | 1900-12-30 | 0
[12 empty] | 1900-12-30 | 0
[12 empty] | 1900-12-30 | 0
[12 empty] | 1900-12-30 | 0
[12 empty] | 1900-12-30 | 0
[12 empty] | 1900-12-30 | 0
[12 empty] | 1900-12-30 | 0
[12 empty] | 1900-12-30 | 0
[12 empty] | 1900-12-30 | 0
[12 empty] | 1900-12-30 | 0
[12 empty] | 1900-12-30 | 0
[12 empty] | 1900-12-30 | 0
[12 empty] | 1900-12-30 | 0
[12 empty] | 1900-12-30 | 0
[12 empty] | 1900-12-30 | 0
[12 empty] | 1900-12-30 | 0
[12 empty] | 1900-12-30 | 0
[12 empty] | 1900-12-30 | 0
[12 empty] | 1900-12-30 | 0
[12 empty] | 1900-12-30 | 0
[12 empty] | 1900-12-30 | 0
[12 empty] | 1900-12-30 | 0
[12 empty] | 1900-12-30 | 0
[12 empty] | 1900-12-30 | 0
[12 empty] | 1900-12-30 | 0
[12 empty] | 1900-12-30 | 0
[12 empty] | 1900-12-30 | 0
[12 empty] | 1900-12-30 | 0
[12 empty] | 1900-12-30 | 0
[12 empty] | 1900-12-30 | 0
[12 empty] | 1900-12-30 | 0
[12 empty] | 1900-12-30 | 0
[12 empty] | 1900-12-30 | 0
[12 empty] | 1900-12-30 | 0
[12 empty] | 1900-12-30 | 0
[12 empty] | 1900-12-30 | 0
[12 empty] | 1900-12-30 | 0
[12 empty] | 1900-12-30 | 0
[12 empty] | 1900-12-30 | 0
[12 empty] | 1900-12-30 | 0
[12 empty] | 1900-12-30 | 0
[12 empty] | 1900-12-30 | 0
[12 empty] | 1900-12-30 | 0
[12 empty] | 1900-12-30 | 0
[12 empty] | 1900-12-30 | 0
[12 empty] | 1900-12-30 | 0
[12 empty] | 1900-12-30 | 0
[12 empty] | 1900-12-30 | 0
[12 empty] | 1900-12-30 | 0
[12 empty] | 1900-12-30 | 0
[12 empty] | 1900-12-30 | 0
[12 empty] | 1900-12-30 | 0
[12 empty] | 1900-12-30 | 0
[12 empty] | 1900-12-30 | 0
[12 empty] | 1900-12-30 | 0
[12 empty] | 1900-12-30 | 0
[12 empty] | 1900-12-30 | 0
[12 empty] | 1900-12-30 | 0
[12 empty] | 1900-12-30 | 0
[12 empty] | 1900-12-30 | 0
[12 empty] | 1900-12-30 | 0
[12 empty] | 1900-12-30 | 0
[12 empty] | 1900-12-30 | 0
[12 empty] | 1900-12-30 | 0
[12 empty] | 1900-12-30 | 0
[12 empty] | 1900-12-30 | 0
[12 empty] | 1900-12-30 | 0
[12 empty] | 1900-12-30 | 0
[12 empty] | 1900-12-30 | 0
[12 empty] | 1900-12-30 | 0
[12 empty] | 1900-12-30 | 0
[12 empty] | 1900-12-30 | 0
[12 empty] | 1900-12-30 | 0
[12 empty] | 1900-12-30 | 0
[12 empty] | 1900-12-30 | 0
[12 empty] | 1900-12-30 | 0
[12 empty] | 1900-12-30 | 0
[12 empty] | 1900-12-30 | 0
[12 empty] | 1900-12-30 | 0
[12 empty] | 1900-12-30 | 0
[12 empty] | 1900-12-30 | 0
[12 empty] | 1900-12-30 | 0
[12 empty] | 1900-12-30 | 0
[12 empty] | 1900-12-30 | 0
[12 empty] | 1900-12-30 | 0
[12 empty] | 1900-12-30 | 0
[12 empty] | 1900-12-30 | 0
[12 empty] | 1900-12-30 | 0
[12 empty] | 1900-12-30 | 0
[12 empty] | 1900-12-30 | 0
[12 empty] | 1900-12-30 | 0
[12 empty] | 1900-12-30 | 0
[12 empty] | 1900-12-30 | 0
[12 empty] | 1900-12-30 | 0
[12 empty] | 1900-12-30 | 0
[12 empty] | 1900-12-30 | 0
[12 empty] | 1900-12-30 | 0
[12 empty] | 1900-12-30 | 0
[12 empty] | 1900-12-30 | 0
[12 empty] | 1900-12-30 | 0
[12 empty] | 1900-12-30 | 0
[12 empty] | 1900-12-30 | 0
[12 empty] | 1900-12-30 | 0
[12 empty] | 1900-12-30 | 0
[12 empty] | 1900-12-30 | 0
[12 empty] | 1900-12-30 | 0
[12 empty] | 1900-12-30 | 0
[12 empty] | 1900-12-30 | 0
[12 empty] | 1900-12-30 | 0
[12 empty] | 1900-12-30 | 0
[12 empty] | 1900-12-30 | 0
[12 empty] | 1900-12-30 | 0
[12 empty] | 1900-12-30 | 0
[12 empty] | 1900-12-30 | 0
[12 empty] | 1900-12-30 | 0
[12 empty] | 1900-12-30 | 0
[12 empty] | 1900-12-30 | 0
[12 empty] | 1900-12-30 | 0
[12 empty] | 1900-12-30 | 0
[12 empty] | 1900-12-30 | 0
[12 empty] | 1900-12-30 | 0
[12 empty] | 1900-12-30 | 0
[12 empty] | 1900-12-30 | 0
[12 empty] | 1900-12-30 | 0
[12 empty] | 1900-12-30 | 0
[12 empty] | 1900-12-30 | 0
[12 empty] | 1900-12-30 | 0
[12 empty] | 1900-12-30 | 0
[12 empty] | 1900-12-30 | 0
[12 empty] | 1900-12-30 | 0
[12 empty] | 1900-12-30 | 0
[12 empty] | 1900-12-30 | 0
[12 empty] | 1900-12-30 | 0
[12 empty] | 1900-12-30 | 0
[12 empty] | 1900-12-30 | 0
[12 empty] | 1900-12-30 | 0
[12 empty] | 1900-12-30 | 0
[12 empty] | 1900-12-30 | 0
[12 empty] | 1900-12-30 | 0
[12 empty] | 1900-12-30 | 0
[12 empty] | 1900-12-30 | 0
[12 empty] | 1900-12-30 | 0
[12 empty] | 1900-12-30 | 0
[12 empty] | 1900-12-30 | 0
[12 empty] | 1900-12-30 | 0
[12 empty] | 1900-12-30 | 0
[12 empty] | 1900-12-30 | 0
[12 empty] | 1900-12-30 | 0
[12 empty] | 1900-12-30 | 0
[12 empty] | 1900-12-30 | 0
[12 empty] | 1900-12-30 | 0
[12 empty] | 1900-12-30 | 0
[12 empty] | 1900-12-30 | 0
[12 empty] | 1900-12-30 | 0
[12 empty] | 1900-12-30 | 0
[12 empty] | 1900-12-30 | 0
[12 empty] | 1900-12-30 | 0
[12 empty] | 1900-12-30 | 0
[12 empty] | 1900-12-30 | 0
[12 empty] | 1900-12-30 | 0
[12 empty] | 1900-12-30 | 0
[12 empty] | 1900-12-30 | 0
[12 empty] | 1900-12-30 | 0
[12 empty] | 1900-12-30 | 0
[12 empty] | 1900-12-30 | 0
[12 empty] | 1900-12-30 | 0
[12 empty] | 1900-12-30 | 0
[12 empty] | 1900-12-30 | 0
[12 empty] | 1900-12-30 | 0
[12 empty] | 1900-12-30 | 0
[12 empty] | 1900-12-30 | 0
[12 empty] | 1900-12-30 | 0
[12 empty] | 1900-12-30 | 0
[12 empty] | 1900-12-30 | 0
[12 empty] | 1900-12-30 | 0
[12 empty] | 1900-12-30 | 0
[12 empty] | 1900-12-30 | 0
[12 empty] | 1900-12-30 | 0
[12 empty] | 1900-12-30 | 0
[12 empty] | 1900-12-30 | 0
[12 empty] | 1900-12-30 | 0
[12 empty] | 1900-12-30 | 0
[12 empty] | 1900-12-30 | 0
[12 empty] | 1900-12-30 | 0
[12 empty] | 1900-12-30 | 0
[12 empty] | 1900-12-30 | 0
[12 empty] | 1900-12-30 | 0
[12 empty] | 1900-12-30 | 0
[12 empty] | 1900-12-30 | 0
[12 empty] | 1900-12-30 | 0
[12 empty] | 1900-12-30 | 0
[12 empty] | 1900-12-30 | 0
[12 empty] | 1900-12-30 | 0
[12 empty] | 1900-12-30 | 0
[12 empty] | 1900-12-30 | 0
[12 empty] | 1900-12-30 | 0
[12 empty] | 1900-12-30 | 0
[12 empty] | 1900-12-30 | 0
[12 empty] | 1900-12-30 | 0
[12 empty] | 1900-12-30 | 0
[12 empty] | 1900-12-30 | 0
[12 empty] | 1900-12-30 | 0
[12 empty] | 1900-12-30 | 0
[12 empty] | 1900-12-30 | 0
[12 empty] | 1900-12-30 | 0
[12 empty] | 1900-12-30 | 0
[12 empty] | 1900-12-30 | 0
[12 empty] | 1900-12-30 | 0
[12 empty] | 1900-12-30 | 0
[12 empty] | 1900-12-30 | 0
[12 empty] | 1900-12-30 | 0
[12 empty] | 1900-12-30 | 0
[12 empty] | 1900-12-30 | 0
[12 empty] | 1900-12-30 | 0
[12 empty] | 1900-12-30 | 0
[12 empty] | 1900-12-30 | 0
[12 empty] | 1900-12-30 | 0
[12 empty] | 1900-12-30 | 0
[12 empty] | 1900-12-30 | 0
[12 empty] | 1900-12-30 | 0
[12 empty] | 1900-12-30 | 0
[12 empty] | 1900-12-30 | 0
[12 empty] | 1900-12-30 | 0
[12 empty] | 1900-12-30 | 0
[12 empty] | 1900-12-30 | 0
[12 empty] | 1900-12-30 | 0
[12 empty] | 1900-12-30 | 0
[12 empty] | 1900-12-30 | 0
[12 empty] | 1900-12-30 | 0
[12 empty] | 1900-12-30 | 0
[12 empty] | 1900-12-30 | 0
[12 empty] | 1900-12-30 | 0
[12 empty] | 1900-12-30 | 0
[12 empty] | 1900-12-30 | 0
[12 empty] | 1900-12-30 | 0
[12 empty] | 1900-12-30 | 0
[12 empty] | 1900-12-30 | 0
[12 empty] | 1900-12-30 | 0
[12 empty] | 1900-12-30 | 0
[12 empty] | 1900-12-30 | 0
[12 empty] | 1900-12-30 | 0
[12 empty] | 1900-12-30 | 0
[12 empty] | 1900-12-30 | 0
[12 empty] | 1900-12-30 | 0
[12 empty] | 1900-12-30 | 0
[12 empty] | 1900-12-30 | 0
[12 empty] | 1900-12-30 | 0
[12 empty] | 1900-12-30 | 0
[12 empty] | 1900-12-30 | 0
[12 empty] | 1900-12-30 | 0
[12 empty] | 1900-12-30 | 0
[12 empty] | 1900-12-30 | 0
[12 empty] | 1900-12-30 | 0
[12 empty] | 1900-12-30 | 0
[12 empty] | 1900-12-30 | 0
[12 empty] | 1900-12-30 | 0
[12 empty] | 1900-12-30 | 0
[12 empty] | 1900-12-30 | 0
[12 empty] | 1900-12-30 | 0
[12 empty] | 1900-12-30 | 0
[12 empty] | 1900-12-30 | 0
[12 empty] | 1900-12-30 | 0
[12 empty] | 1900-12-30 | 0
[12 empty] | 1900-12-30 | 0
[12 empty] | 1900-12-30 | 0
[12 empty] | 1900-12-30 | 0
[12 empty] | 1900-12-30 | 0
[12 empty] | 1900-12-30 | 0
[12 empty] | 1900-12-30 | 0
[12 empty] | 1900-12-30 | 0
[12 empty] | 1900-12-30 | 0
[12 empty] | 1900-12-30 | 0
[12 empty] | 1900-12-30 | 0
[12 empty] | 1900-12-30 | 0
[12 empty] | 1900-12-30 | 0
[12 empty] | 1900-12-30 | 0
[12 empty] | 1900-12-30 | 0
[12 empty] | 1900-12-30 | 0
[12 empty] | 1900-12-30 | 0
[12 empty] | 1900-12-30 | 0
[12 empty] | 1900-12-30 | 0
[12 empty] | 1900-12-30 | 0
[12 empty] | 1900-12-30 | 0
[12 empty] | 1900-12-30 | 0
[12 empty] | 1900-12-30 | 0
[12 empty] | 1900-12-30 | 0
[12 empty] | 1900-12-30 | 0
[12 empty] | 1900-12-30 | 0
[12 empty] | 1900-12-30 | 0
[12 empty] | 1900-12-30 | 0
[12 empty] | 1900-12-30 | 0
[12 empty] | 1900-12-30 | 0
[12 empty] | 1900-12-30 | 0
[12 empty] | 1900-12-30 | 0
[12 empty] | 1900-12-30 | 0
[12 empty] | 1900-12-30 | 0
[12 empty] | 1900-12-30 | 0
[12 empty] | 1900-12-30 | 0
[12 empty] | 1900-12-30 | 0
[12 empty] | 1900-12-30 | 0
[12 empty] | 1900-12-30 | 0
[12 empty] | 1900-12-30 | 0
[12 empty] | 1900-12-30 | 0
[12 empty] | 1900-12-30 | 0
[12 empty] | 1900-12-30 | 0
[12 empty] | 1900-12-30 | 0
[12 empty] | 1900-12-30 | 0
[12 empty] | 1900-12-30 | 0
[12 empty] | 1900-12-30 | 0
[12 empty] | 1900-12-30 | 0
[12 empty] | 1900-12-30 | 0
[12 empty] | 1900-12-30 | 0
[12 empty] | 1900-12-30 | 0
[12 empty] | 1900-12-30 | 0
[12 empty] | 1900-12-30 | 0
[12 empty] | 1900-12-30 | 0
[12 empty] | 1900-12-30 | 0
[12 empty] | 1900-12-30 | 0
[12 empty] | 1900-12-30 | 0
[12 empty] | 1900-12-30 | 0
[12 empty] | 1900-12-30 | 0
[12 empty] | 1900-12-30 | 0
[12 empty] | 1900-12-30 | 0
[12 empty] | 1900-12-30 | 0
[12 empty] | 1900-12-30 | 0
[12 empty] | 1900-12-30 | 0
[12 empty] | 1900-12-30 | 0
[12 empty] | 1900-12-30 | 0
[12 empty] | 1900-12-30 | 0
[12 empty] | 1900-12-30 | 0
[12 empty] | 1900-12-30 | 0
[12 empty] | 1900-12-30 | 0
[12 empty] | 1900-12-30 | 0
[12 empty] | 1900-12-30 | 0
[12 empty] | 1900-12-30 | 0
[12 empty] | 1900-12-30 | 0
[12 empty] | 1900-12-30 | 0
[12 empty] | 1900-12-30 | 0
[12 empty] | 1900-12-30 | 0
[12 empty] | 1900-12-30 | 0
[12 empty] | 1900-12-30 | 0
[12 empty] | 1900-12-30 | 0
[12 empty] | 1900-12-30 | 0
[12 empty] | 1900-12-30 | 0
[12 empty] | 1900-12-30 | 0
[12 empty] | 1900-12-30 | 0
[12 empty] | 1900-12-30 | 0
[12 empty] | 1900-12-30 | 0
[12 empty] | 1900-12-30 | 0
[12 empty] | 1900-12-30 | 0
[12 empty] | 1900-12-30 | 0
[12 empty] | 1900-12-30 | 0
[12 empty] | 1900-12-30 | 0
[12 empty] | 1900-12-30 | 0
[12 empty] | 1900-12-30 | 0
[12 empty] | 1900-12-30 | 0
[12 empty] | 1900-12-30 | 0
[12 empty] | 1900-12-30 | 0
[12 empty] | 1900-12-30 | 0
[12 empty] | 1900-12-30 | 0
[12 empty] | 1900-12-30 | 0
[12 empty] | 1900-12-30 | 0
[12 empty] | 1900-12-30 | 0
[12 empty] | 1900-12-30 | 0
[12 empty] | 1900-12-30 | 0
[12 empty] | 1900-12-30 | 0
[12 empty] | 1900-12-30 | 0
[12 empty] | 1900-12-30 | 0
[12 empty] | 1900-12-30 | 0
[12 empty] | 1900-12-30 | 0
[12 empty] | 1900-12-30 | 0
[12 empty] | 1900-12-30 | 0
[12 empty] | 1900-12-30 | 0
[12 empty] | 1900-12-30 | 0
[12 empty] | 1900-12-30 | 0
[12 empty] | 1900-12-30 | 0
[12 empty] | 1900-12-30 | 0
[12 empty] | 1900-12-30 | 0
[12 empty] | 1900-12-30 | 0
[12 empty] | 1900-12-30 | 0
[12 empty] | 1900-12-30 | 0
[12 empty] | 1900-12-30 | 0
[12 empty] | 1900-12-30 | 0
[12 empty] | 1900-12-30 | 0
[12 empty] | 1900-12-30 | 0
[12 empty] | 1900-12-30 | 0
[12 empty] | 1900-12-30 | 0
[12 empty] | 1900-12-30 | 0
[12 empty] | 1900-12-30 | 0
[12 empty] | 1900-12-30 | 0
[12 empty] | 1900-12-30 | 0
[12 empty] | 1900-12-30 | 0
[12 empty] | 1900-12-30 | 0
[12 empty] | 1900-12-30 | 0
[12 empty] | 1900-12-30 | 0
[12 empty] | 1900-12-30 | 0
[12 empty] | 1900-12-30 | 0
[12 empty] | 1900-12-30 | 0
[12 empty] | 1900-12-30 | 0
[12 empty] | 1900-12-30 | 0
[12 empty] | 1900-12-30 | 0
[12 empty] | 1900-12-30 | 0
[12 empty] | 1900-12-30 | 0
[12 empty] | 1900-12-30 | 0
[12 empty] | 1900-12-30 | 0
[12 empty] | 1900-12-30 | 0
[12 empty] | 1900-12-30 | 0
[12 empty] | 1900-12-30 | 0
[12 empty] | 1900-12-30 | 0
[12 empty] | 1900-12-30 | 0
[12 empty] | 1900-12-30 | 0
[12 empty] | 1900-12-30 | 0
[12 empty] | 1900-12-30 | 0
[12 empty] | 1900-12-30 | 0
[12 empty] | 1900-12-30 | 0
[12 empty] | 1900-12-30 | 0
[12 empty] | 1900-12-30 | 0
[12 empty] | 1900-12-30 | 0
[12 empty] | 1900-12-30 | 0
[12 empty] | 1900-12-30 | 0
[12 empty] | 1900-12-30 | 0
[12 empty] | 1900-12-30 | 0
[12 empty] | 1900-12-30 | 0
[12 empty] | 1900-12-30 | 0
[12 empty] | 1900-12-30 | 0
[12 empty] | 1900-12-30 | 0
[12 empty] | 1900-12-30 | 0
[12 empty] | 1900-12-30 | 0
[12 empty] | 1900-12-30 | 0
[12 empty] | 1900-12-30 | 0
[12 empty] | 1900-12-30 | 0
[12 empty] | 1900-12-30 | 0
[12 empty] | 1900-12-30 | 0
[12 empty] | 1900-12-30 | 0
[12 empty] | 1900-12-30 | 0
[12 empty] | 1900-12-30 | 0
[12 empty] | 1900-12-30 | 0
[12 empty] | 1900-12-30 | 0
[12 empty] | 1900-12-30 | 0
[12 empty] | 1900-12-30 | 0
[12 empty] | 1900-12-30 | 0
[12 empty] | 1900-12-30 | 0
[12 empty] | 1900-12-30 | 0
[12 empty] | 1900-12-30 | 0
[12 empty] | 1900-12-30 | 0
[12 empty] | 1900-12-30 | 0
[12 empty] | 1900-12-30 | 0
[12 empty] | 1900-12-30 | 0
[12 empty] | 1900-12-30 | 0
[12 empty] | 1900-12-30 | 0
[12 empty] | 1900-12-30 | 0
[12 empty] | 1900-12-30 | 0
[12 empty] | 1900-12-30 | 0
[12 empty] | 1900-12-30 | 0
[12 empty] | 1900-12-30 | 0
[12 empty] | 1900-12-30 | 0
[12 empty] | 1900-12-30 | 0
[12 empty] | 1900-12-30 | 0
[12 empty] | 1900-12-30 | 0
[12 empty] | 1900-12-30 | 0
[12 empty] | 1900-12-30 | 0
[12 empty] | 1900-12-30 | 0
[12 empty] | 1900-12-30 | 0
[12 empty] | 1900-12-30 | 0
[12 empty] | 1900-12-30 | 0
[12 empty] | 1900-12-30 | 0
[12 empty] | 1900-12-30 | 0
[12 empty] | 1900-12-30 | 0
[12 empty] | 1900-12-30 | 0
[12 empty] | 1900-12-30 | 0
[12 empty] | 1900-12-30 | 0
[12 empty] | 1900-12-30 | 0
[12 empty] | 1900-12-30 | 0
[12 empty] | 1900-12-30 | 0
[12 empty] | 1900-12-30 | 0
[12 empty] | 1900-12-30 | 0
[12 empty] | 1900-12-30 | 0
[12 empty] | 1900-12-30 | 0
[12 empty] | 1900-12-30 | 0
[12 empty] | 1900-12-30 | 0
[12 empty] | 1900-12-30 | 0
[12 empty] | 1900-12-30 | 0
[12 empty] | 1900-12-30 | 0
[12 empty] | 1900-12-30 | 0
[12 empty] | 1900-12-30 | 0
[12 empty] | 1900-12-30 | 0
[12 empty] | 1900-12-30 | 0
[12 empty] | 1900-12-30 | 0
[12 empty] | 1900-12-30 | 0
[12 empty] | 1900-12-30 | 0
[12 empty] | 1900-12-30 | 0
[12 empty] | 1900-12-30 | 0
[12 empty] | 1900-12-30 | 0
[12 empty] | 1900-12-30 | 0
[12 empty] | 1900-12-30 | 0
[12 empty] | 1900-12-30 | 0
[12 empty] | 1900-12-30 | 0
[12 empty] | 1900-12-30 | 0
[12 empty] | 1900-12-30 | 0
[12 empty] | 1900-12-30 | 0
[12 empty] | 1900-12-30 | 0
[12 empty] | 1900-12-30 | 0
[12 empty] | 1900-12-30 | 0
[12 empty] | 1900-12-30 | 0
[12 empty] | 1900-12-30 | 0
[12 empty] | 1900-12-30 | 0
[12 empty] | 1900-12-30 | 0
[12 empty] | 1900-12-30 | 0
[12 empty] | 1900-12-30 | 0
[12 empty] | 1900-12-30 | 0
[12 empty] | 1900-12-30 | 0
[12 empty] | 1900-12-30 | 0
[12 empty] | 1900-12-30 | 0
[12 empty] | 1900-12-30 | 0
[12 empty] | 1900-12-30 | 0
[12 empty] | 1900-12-30 | 0
[12 empty] | 1900-12-30 | 0
[12 empty] | 1900-12-30 | 0
[12 empty] | 1900-12-30 | 0
[12 empty] | 1900-12-30 | 0
[12 empty] | 1900-12-30 | 0
[12 empty] | 1900-12-30 | 0
[12 empty] | 1900-12-30 | 0
[12 empty] | 1900-12-30 | 0
[12 empty] | 1900-12-30 | 0
[12 empty] | 1900-12-30 | 0
[12 empty] | 1900-12-30 | 0
[12 empty] | 1900-12-30 | 0
[12 empty] | 1900-12-30 | 0
[12 empty] | 1900-12-30 | 0
[12 empty] | 1900-12-30 | 0
[12 empty] | 1900-12-30 | 0
[12 empty] | 1900-12-30 | 0
[12 empty] | 1900-12-30 | 0
[12 empty] | 1900-12-30 | 0
[12 empty] | 1900-12-30 | 0
[12 empty] | 1900-12-30 | 0
[12 empty] | 1900-12-30 | 0
[12 empty] | 1900-12-30 | 0
[12 empty] | 1900-12-30 | 0
[12 empty] | 1900-12-30 | 0
[12 empty] | 1900-12-30 | 0
[12 empty] | 1900-12-30 | 0
[12 empty] | 1900-12-30 | 0
[12 empty] | 1900-12-30 | 0
[12 empty] | 1900-12-30 | 0
[12 empty] | 1900-12-30 | 0
[12 empty] | 1900-12-30 | 0
[12 empty] | 1900-12-30 | 0
[12 empty] | 1900-12-30 | 0
[12 empty] | 1900-12-30 | 0
[12 empty] | 1900-12-30 | 0
[12 empty] | 1900-12-30 | 0
[12 empty] | 1900-12-30 | 0
[12 empty] | 1900-12-30 | 0
[12 empty] | 1900-12-30 | 0
[12 empty] | 1900-12-30 | 0
[12 empty] | 1900-12-30 | 0
[12 empty] | 1900-12-30 | 0
[12 empty] | 1900-12-30 | 0
[12 empty] | 1900-12-30 | 0
[12 empty] | 1900-12-30 | 0
[12 empty] | 1900-12-30 | 0
[12 empty] | 1900-12-30 | 0
[12 empty] | 1900-12-30 | 0
[12 empty] | 1900-12-30 | 0
[12 empty] | 1900-12-30 | 0
[12 empty] | 1900-12-30 | 0
[12 empty] | 1900-12-30 | 0
[12 empty] | 1900-12-30 | 0
[12 empty] | 1900-12-30 | 0
[12 empty] | 1900-12-30 | 0
[12 empty] | 1900-12-30 | 0
[12 empty] | 1900-12-30 | 0
[12 empty] | 1900-12-30 | 0
[12 empty] | 1900-12-30 | 0
[12 empty] | 1900-12-30 | 0
[12 empty] | 1900-12-30 | 0
[12 empty] | 1900-12-30 | 0
[12 empty] | 1900-12-30 | 0
[12 empty] | 1900-12-30 | 0
[12 empty] | 1900-12-30 | 0
[12 empty] | 1900-12-30 | 0
[12 empty] | 1900-12-30 | 0
[12 empty] | 1900-12-30 | 0
[12 empty] | 1900-12-30 | 0
[12 empty] | 1900-12-30 | 0
[12 empty] | 1900-12-30 | 0
[12 empty] | 1900-12-30 | 0
[12 empty] | 1900-12-30 | 0
[12 empty] | 1900-12-30 | 0
[12 empty] | 1900-12-30 | 0
[12 empty] | 1900-12-30 | 0
[12 empty] | 1900-12-30 | 0
[12 empty] | 1900-12-30 | 0
[12 empty] | 1900-12-30 | 0
[12 empty] | 1900-12-30 | 0
[12 empty] | 1900-12-30 | 0
[12 empty] | 1900-12-30 | 0
[12 empty] | 1900-12-30 | 0
[12 empty] | 1900-12-30 | 0
[12 empty] | 1900-12-30 | 0
[12 empty] | 1900-12-30 | 0
[12 empty] | 1900-12-30 | 0
[12 empty] | 1900-12-30 | 0
[12 empty] | 1900-12-30 | 0
[12 empty] | 1900-12-30 | 0
[12 empty] | 1900-12-30 | 0
[12 empty] | 1900-12-30 | 0
[12 empty] | 1900-12-30 | 0
[12 empty] | 1900-12-30 | 0
[12 empty] | 1900-12-30 | 0
[12 empty] | 1900-12-30 | 0
[12 empty] | 1900-12-30 | 0
[12 empty] | 1900-12-30 | 0
[12 empty] | 1900-12-30 | 0
[12 empty] | 1900-12-30 | 0
[12 empty] | 1900-12-30 | 0
[12 empty] | 1900-12-30 | 0
[12 empty] | 1900-12-30 | 0
[12 empty] | 1900-12-30 | 0
[12 empty] | 1900-12-30 | 0
[12 empty] | 1900-12-30 | 0
[12 empty] | 1900-12-30 | 0
[12 empty] | 1900-12-30 | 0
[12 empty] | 1900-12-30 | 0
[12 empty] | 1900-12-30 | 0
[12 empty] | 1900-12-30 | 0
[12 empty] | 1900-12-30 | 0
[12 empty] | 1900-12-30 | 0
[12 empty] | 1900-12-30 | 0
[12 empty] | 1900-12-30 | 0
[12 empty] | 1900-12-30 | 0
[12 empty] | 1900-12-30 | 0
[12 empty] | 1900-12-30 | 0
[12 empty] | 1900-12-30 | 0
[12 empty] | 1900-12-30 | 0
[12 empty] | 1900-12-30 | 0
[12 empty] | 1900-12-30 | 0
[12 empty] | 1900-12-30 | 0
[12 empty] | 1900-12-30 | 0
[12 empty] | 1900-12-30 | 0
[12 empty] | 1900-12-30 | 0
[12 empty] | 1900-12-30 | 0
[12 empty] | 1900-12-30 | 0
[12 empty] | 1900-12-30 | 0
[12 empty] | 1900-12-30 | 0
[12 empty] | 1900-12-30 | 0
[12 empty] | 1900-12-30 | 0
[12 empty] | 1900-12-30 | 0
[12 empty] | 1900-12-30 | 0
[12 empty] | 1900-12-30 | 0
[12 empty] | 1900-12-30 | 0
[12 empty] | 1900-12-30 | 0
[12 empty] | 1900-12-30 | 0
[12 empty] | 1900-12-30 | 0
[12 empty] | 1900-12-30 | 0
[12 empty] | 1900-12-30 | 0
[12 empty] | 1900-12-30 | 0
[12 empty] | 1900-12-30 | 0
[12 empty] | 1900-12-30 | 0
[12 empty] | 1900-12-30 | 0
[12 empty] | 1900-12-30 | 0
[12 empty] | 1900-12-30 | 0
[12 empty] | 1900-12-30 | 0
[12 empty] | 1900-12-30 | 0
[12 empty] | 1900-12-30 | 0
[12 empty] | 1900-12-30 | 0
[12 empty] | 1900-12-30 | 0
[12 empty] | 1900-12-30 | 0
[12 empty] | 1900-12-30 | 0
[12 empty] | 1900-12-30 | 0
[12 empty] | 1900-12-30 | 0
[12 empty] | 1900-12-30 | 0
[12 empty] | 1900-12-30 | 0
[12 empty] | 1900-12-30 | 0
[12 empty] | 1900-12-30 | 0
[12 empty] | 1900-12-30 | 0
[12 empty] | 1900-12-30 | 0
[12 empty] | 1900-12-30 | 0
[12 empty] | 1900-12-30 | 0
[12 empty] | 1900-12-30 | 0
[12 empty] | 1900-12-30 | 0
[12 empty] | 1900-12-30 | 0
[12 empty] | 1900-12-30 | 0
[12 empty] | 1900-12-30 | 0
[12 empty] | 1900-12-30 | 0
[12 empty] | 1900-12-30 | 0
[12 empty] | 1900-12-30 | 0
[12 empty] | 1900-12-30 | 0
[12 empty] | 1900-12-30 | 0
[12 empty] | 1900-12-30 | 0
[12 empty] | 1900-12-30 | 0
[12 empty] | 1900-12-30 | 0
[12 empty] | 1900-12-30 | 0
[12 empty] | 1900-12-30 | 0
[12 empty] | 1900-12-30 | 0
[12 empty] | 1900-12-30 | 0
[12 empty] | 1900-12-30 | 0
[12 empty] | 1900-12-30 | 0
[12 empty] | 1900-12-30 | 0
[12 empty] | 1900-12-30 | 0
[12 empty] | 1900-12-30 | 0
[12 empty] | 1900-12-30 | 0
[12 empty] | 1900-12-30 | 0
[12 empty] | 1900-12-30 | 0
[12 empty] | 1900-12-30 | 0
[12 empty] | 1900-12-30 | 0
[12 empty] | 1900-12-30 | 0
[12 empty] | 1900-12-30 | 0
[12 empty] | 1900-12-30 | 0
[12 empty] | 1900-12-30 | 0
[12 empty] | 1900-12-30 | 0
[12 empty] | 1900-12-30 | 0
[12 empty] | 1900-12-30 | 0
[12 empty] | 1900-12-30 | 0
[12 empty] | 1900-12-30 | 0
[12 empty] | 1900-12-30 | 0
[12 empty] | 1900-12-30 | 0
[12 empty] | 1900-12-30 | 0
[12 empty] | 1900-12-30 | 0
[12 empty] | 1900-12-30 | 0
[12 empty] | 1900-12-30 | 0
[12 empty] | 1900-12-30 | 0
[12 empty] | 1900-12-30 | 0
[12 empty] | 1900-12-30 | 0
[12 empty] | 1900-12-30 | 0
[12 empty] | 1900-12-30 | 0
[12 empty] | 1900-12-30 | 0
[12 empty] | 1900-12-30 | 0
[12 empty] | 1900-12-30 | 0
[12 empty] | 1900-12-30 | 0
[12 empty] | 1900-12-30 | 0
[12 empty] | 1900-12-30 | 0
[12 empty] | 1900-12-30 | 0
[12 empty] | 1900-12-30 | 0
[12 empty] | 1900-12-30 | 0
[12 empty] | 1900-12-30 | 0
[12 empty] | 1900-12-30 | 0
[12 empty] | 1900-12-30 | 0
[12 empty] | 1900-12-30 | 0
[12 empty] | 1900-12-30 | 0
[12 empty] | 1900-12-30 | 0
[12 empty] | 1900-12-30 | 0
[12 empty] | 1900-12-30 | 0
[12 empty] | 1900-12-30 | 0
[12 empty] | 1900-12-30 | 0
[12 empty] | 1900-12-30 | 0
[12 empty] | 1900-12-30 | 0
[12 empty] | 1900-12-30 | 0
[12 empty] | 1900-12-30 | 0
[12 empty] | 1900-12-30 | 0
[12 empty] | 1900-12-30 | 0
[12 empty] | 1900-12-30 | 0
[12 empty] | 1900-12-30 | 0
[12 empty] | 1900-12-30 | 0
[12 empty] | 1900-12-30 | 0
[12 empty] | 1900-12-30 | 0
[12 empty] | 1900-12-30 | 0
[12 empty] | 1900-12-30 | 0
[12 empty] | 1900-12-30 | 0
[12 empty] | 1900-12-30 | 0
[12 empty] | 1900-12-30 | 0
[12 empty] | 1900-12-30 | 0
[12 empty] | 1900-12-30 | 0
[12 empty] | 1900-12-30 | 0
[12 empty] | 1900-12-30 | 0
[12 empty] | 1900-12-30 | 0
[12 empty] | 1900-12-30 | 0
[12 empty] | 1900-12-30 | 0
[12 empty] | 1900-12-30 | 0
[12 empty] | 1900-12-30 | 0
[12 empty] | 1900-12-30 | 0
[12 empty] | 1900-12-30 | 0
[12 empty] | 1900-12-30 | 0
[12 empty] | 1900-12-30 | 0
[12 empty] | 1900-12-30 | 0
[12 empty] | 1900-12-30 | 0
[12 empty] | 1900-12-30 | 0
[12 empty] | 1900-12-30 | 0
[12 empty] | 1900-12-30 | 0
[12 empty] | 1900-12-30 | 0
[12 empty] | 1900-12-30 | 0
[12 empty] | 1900-12-30 | 0
[12 empty] | 1900-12-30 | 0
[12 empty] | 1900-12-30 | 0
[12 empty] | 1900-12-30 | 0
[12 empty] | 1900-12-30 | 0
[12 empty] | 1900-12-30 | 0
[12 empty] | 1900-12-30 | 0
[12 empty] | 1900-12-30 | 0
[12 empty] | 1900-12-30 | 0
[12 empty] | 1900-12-30 | 0
[12 empty] | 1900-12-30 | 0
[12 empty] | 1900-12-30 | 0
[12 empty] | 1900-12-30 | 0
[12 empty] | 1900-12-30 | 0
[12 empty] | 1900-12-30 | 0
[12 empty] | 1900-12-30 | 0
[12 empty] | 1900-12-30 | 0
[12 empty] | 1900-12-30 | 0
[12 empty] | 1900-12-30 | 0
[12 empty] | 1900-12-30 | 0
[12 empty] | 1900-12-30 | 0
[12 empty] | 1900-12-30 | 0
[12 empty] | 1900-12-30 | 0
[12 empty] | 1900-12-30 | 0
[12 empty] | 1900-12-30 | 0
[12 empty] | 1900-12-30 | 0
[12 empty] | 1900-12-30 | 0
[12 empty] | 1900-12-30 | 0
[12 empty] | 1900-12-30 | 0
[12 empty] | 1900-12-30 | 0
[12 empty] | 1900-12-30 | 0
[12 empty] | 1900-12-30 | 0
[12 empty] | 1900-12-30 | 0
[12 empty] | 1900-12-30 | 0
[12 empty] | 1900-12-30 | 0
[12 empty] | 1900-12-30 | 0
[12 empty] | 1900-12-30 | 0
[12 empty] | 1900-12-30 | 0
[12 empty] | 1900-12-30 | 0
[12 empty] | 1900-12-30 | 0
[12 empty] | 1900-12-30 | 0
[12 empty] | 1900-12-30 | 0
[12 empty] | 1900-12-30 | 0
[12 empty] | 1900-12-30 | 0
[12 empty] | 1900-12-30 | 0
[12 empty] | 1900-12-30 | 0
[12 empty] | 1900-12-30 | 0
[12 empty] | 1900-12-30 | 0
[12 empty] | 1900-12-30 | 0
[12 empty] | 1900-12-30 | 0
[12 empty] | 1900-12-30 | 0
[12 empty] | 1900-12-30 | 0
[12 empty] | 1900-12-30 | 0
[12 empty] | 1900-12-30 | 0
[12 empty] | 1900-12-30 | 0
[12 empty] | 1900-12-30 | 0
[12 empty] | 1900-12-30 | 0
[12 empty] | 1900-12-30 | 0
[12 empty] | 1900-12-30 | 0
[12 empty] | 1900-12-30 | 0
[12 empty] | 1900-12-30 | 0
[12 empty] | 1900-12-30 | 0
[12 empty] | 1900-12-30 | 0
[12 empty] | 1900-12-30 | 0
[12 empty] | 1900-12-30 | 0
[12 empty] | 1900-12-30 | 0
[12 empty] | 1900-12-30 | 0
[12 empty] | 1900-12-30 | 0
[12 empty] | 1900-12-30 | 0
[12 empty] | 1900-12-30 | 0
[12 empty] | 1900-12-30 | 0
[12 empty] | 1900-12-30 | 0
[12 empty] | 1900-12-30 | 0
[12 empty] | 1900-12-30 | 0
[12 empty] | 1900-12-30 | 0
[12 empty] | 1900-12-30 | 0
[12 empty] | 1900-12-30 | 0
[12 empty] | 1900-12-30 | 0
[12 empty] | 1900-12-30 | 0
[12 empty] | 1900-12-30 | 0
[12 empty] | 1900-12-30 | 0
[12 empty] | 1900-12-30 | 0
[12 empty] | 1900-12-30 | 0
[12 empty] | 1900-12-30 | 0
[12 empty] | 1900-12-30 | 0
[12 empty] | 1900-12-30 | 0
[12 empty] | 1900-12-30 | 0
[12 empty] | 1900-12-30 | 0
[12 empty] | 1900-12-30 | 0
[12 empty] | 1900-12-30 | 0
[12 empty] | 1900-12-30 | 0
[12 empty] | 1900-12-30 | 0
[12 empty] | 1900-12-30 | 0
[12 empty] | 1900-12-30 | 0
[12 empty] | 1900-12-30 | 0
[12 empty] | 1900-12-30 | 0
[12 empty] | 1900-12-30 | 0
[12 empty] | 1900-12-30 | 0
[12 empty] | 1900-12-30 | 0
[12 empty] | 1900-12-30 | 0
[12 empty] | 1900-12-30 | 0
[12 empty] | 1900-12-30 | 0
[12 empty] | 1900-12-30 | 0
[12 empty] | 1900-12-30 | 0
[12 empty] | 1900-12-30 | 0
[12 empty] | 1900-12-30 | 0
[12 empty] | 1900-12-30 | 0
[12 empty] | 1900-12-30 | 0
[12 empty] | 1900-12-30 | 0
[12 empty] | 1900-12-30 | 0
[12 empty] | 1900-12-30 | 0
[12 empty] | 1900-12-30 | 0
[12 empty] | 1900-12-30 | 0
[12 empty] | 1900-12-30 | 0
[12 empty] | 1900-12-30 | 0
[12 empty] | 1900-12-30 | 0
[12 empty] | 1900-12-30 | 0
[12 empty] | 1900-12-30 | 0
[12 empty] | 1900-12-30 | 0
[12 empty] | 1900-12-30 | 0
[12 empty] | 1900-12-30 | 0
[12 empty] | 1900-12-30 | 0
[12 empty] | 1900-12-30 | 0
[12 empty] | 1900-12-30 | 0
[12 empty] | 1900-12-30 | 0
[12 empty] | 1900-12-30 | 0
[12 empty] | 1900-12-30 | 0
[12 empty] | 1900-12-30 | 0
[12 empty] | 1900-12-30 | 0
[12 empty] | 1900-12-30 | 0
[12 empty] | 1900-12-30 | 0
[12 empty] | 1900-12-30 | 0
[12 empty] | 1900-12-30 | 0
[12 empty] | 1900-12-30 | 0
[12 empty] | 1900-12-30 | 0
[12 empty] | 1900-12-30 | 0
[12 empty] | 1900-12-30 | 0
[12 empty] | 1900-12-30 | 0
[12 empty] | 1900-12-30 | 0
[12 empty] | 1900-12-30 | 0
[12 empty] | 1900-12-30 | 0
[12 empty] | 1900-12-30 | 0
[12 empty] | 1900-12-30 | 0
[12 empty] | 1900-12-30 | 0
[12 empty] | 1900-12-30 | 0
[12 empty] | 1900-12-30 | 0
[12 empty] | 1900-12-30 | 0
[12 empty] | 1900-12-30 | 0
[12 empty] | 1900-12-30 | 0
[12 empty] | 1900-12-30 | 0
[12 empty] | 1900-12-30 | 0
[12 empty] | 1900-12-30 | 0
[12 empty] | 1900-12-30 | 0
[12 empty] | 1900-12-30 | 0
[12 empty] | 1900-12-30 | 0
[12 empty] | 1900-12-30 | 0
[12 empty] | 1900-12-30 | 0
[12 empty] | 1900-12-30 | 0
[12 empty] | 1900-12-30 | 0
[12 empty] | 1900-12-30 | 0
[12 empty] | 1900-12-30 | 0
[12 empty] | 1900-12-30 | 0
[12 empty] | 1900-12-30 | 0
[12 empty] | 1900-12-30 | 0
[12 empty] | 1900-12-30 | 0
[12 empty] | 1900-12-30 | 0
[12 empty] | 1900-12-30 | 0
[12 empty] | 1900-12-30 | 0
[12 empty] | 1900-12-30 | 0
[12 empty] | 1900-12-30 | 0
[12 empty] | 1900-12-30 | 0
[12 empty] | 1900-12-30 | 0
[12 empty] | 1900-12-30 | 0
[12 empty] | 1900-12-30 | 0
[12 empty] | 1900-12-30 | 0
[12 empty] | 1900-12-30 | 0
[12 empty] | 1900-12-30 | 0
[12 empty] | 1900-12-30 | 0
[12 empty] | 1900-12-30 | 0
[12 empty] | 1900-12-30 | 0
[12 empty] | 1900-12-30 | 0
[12 empty] | 1900-12-30 | 0
[12 empty] | 1900-12-30 | 0
[12 empty] | 1900-12-30 | 0
[12 empty] | 1900-12-30 | 0
[12 empty] | 1900-12-30 | 0
[12 empty] | 1900-12-30 | 0
[12 empty] | 1900-12-30 | 0
[12 empty] | 1900-12-30 | 0
[12 empty] | 1900-12-30 | 0
[12 empty] | 1900-12-30 | 0
[12 empty] | 1900-12-30 | 0
[12 empty] | 1900-12-30 | 0
[12 empty] | 1900-12-30 | 0
[12 empty] | 1900-12-30 | 0
[12 empty] | 1900-12-30 | 0
[12 empty] | 1900-12-30 | 0
[12 empty] | 1900-12-30 | 0
[12 empty] | 1900-12-30 | 0
[12 empty] | 1900-12-30 | 0
[12 empty] | 1900-12-30 | 0
[12 empty] | 1900-12-30 | 0
[12 empty] | 1900-12-30 | 0
[12 empty] | 1900-12-30 | 0
[12 empty] | 1900-12-30 | 0
[12 empty] | 1900-12-30 | 0
[12 empty] | 1900-12-30 | 0
[12 empty] | 1900-12-30 | 0
[12 empty] | 1900-12-30 | 0
[12 empty] | 1900-12-30 | 0
[12 empty] | 1900-12-30 | 0
[12 empty] | 1900-12-30 | 0
[12 empty] | 1900-12-30 | 0
[12 empty] | 1900-12-30 | 0
[12 empty] | 1900-12-30 | 0
[12 empty] | 1900-12-30 | 0
[12 empty] | 1900-12-30 | 0
[12 empty] | 1900-12-30 | 0
[12 empty] | 1900-12-30 | 0
[12 empty] | 1900-12-30 | 0
[12 empty] | 1900-12-30 | 0
[12 empty] | 1900-12-30 | 0
[12 empty] | 1900-12-30 | 0
[12 empty] | 1900-12-30 | 0
[12 empty] | 1900-12-30 | 0
[12 empty] | 1900-12-30 | 0
[12 empty] | 1900-12-30 | 0
[12 empty] | 1900-12-30 | 0
[12 empty] | 1900-12-30 | 0
[12 empty] | 1900-12-30 | 0
[12 empty] | 1900-12-30 | 0
[12 empty] | 1900-12-30 | 0
[12 empty] | 1900-12-30 | 0
[12 empty] | 1900-12-30 | 0
[12 empty] | 1900-12-30 | 0
[12 empty] | 1900-12-30 | 0
[12 empty] | 1900-12-30 | 0
[12 empty] | 1900-12-30 | 0
[12 empty] | 1900-12-30 | 0
[12 empty] | 1900-12-30 | 0
[12 empty] | 1900-12-30 | 0
[12 empty] | 1900-12-30 | 0
[12 empty] | 1900-12-30 | 0
[12 empty] | 1900-12-30 | 0
[12 empty] | 1900-12-30 | 0
[12 empty] | 1900-12-30 | 0
[12 empty] | 1900-12-30 | 0
[12 empty] | 1900-12-30 | 0
[12 empty] | 1900-12-30 | 0
[12 empty] | 1900-12-30 | 0
[12 empty] | 1900-12-30 | 0
[12 empty] | 1900-12-30 | 0
[12 empty] | 1900-12-30 | 0
[12 empty] | 1900-12-30 | 0
[12 empty] | 1900-12-30 | 0
[12 empty] | 1900-12-30 | 0
[12 empty] | 1900-12-30 | 0
[12 empty] | 1900-12-30 | 0
[12 empty] | 1900-12-30 | 0
[12 empty] | 1900-12-30 | 0
[12 empty] | 1900-12-30 | 0
[12 empty] | 1900-12-30 | 0
[12 empty] | 1900-12-30 | 0
[12 empty] | 1900-12-30 | 0
[12 empty] | 1900-12-30 | 0
[12 empty] | 1900-12-30 | 0
[12 empty] | 1900-12-30 | 0
[12 empty] | 1900-12-30 | 0
[12 empty] | 1900-12-30 | 0
[12 empty] | 1900-12-30 | 0
[12 empty] | 1900-12-30 | 0
[12 empty] | 1900-12-30 | 0
[12 empty] | 1900-12-30 | 0
[12 empty] | 1900-12-30 | 0
[12 empty] | 1900-12-30 | 0
[12 empty] | 1900-12-30 | 0
[12 empty] | 1900-12-30 | 0
[12 empty] | 1900-12-30 | 0
[12 empty] | 1900-12-30 | 0
[12 empty] | 1900-12-30 | 0
[12 empty] | 1900-12-30 | 0
[12 empty] | 1900-12-30 | 0
[12 empty] | 1900-12-30 | 0
[12 empty] | 1900-12-30 | 0
[12 empty] | 1900-12-30 | 0
[12 empty] | 1900-12-30 | 0
[12 empty] | 1900-12-30 | 0
[12 empty] | 1900-12-30 | 0
[12 empty] | 1900-12-30 | 0
[12 empty] | 1900-12-30 | 0
[12 empty] | 1900-12-30 | 0
[12 empty] | 1900-12-30 | 0
[12 empty] | 1900-12-30 | 0
[12 empty] | 1900-12-30 | 0
[12 empty] | 1900-12-30 | 0
[12 empty] | 1900-12-30 | 0
[12 empty] | 1900-12-30 | 0
[12 empty] | 1900-12-30 | 0
[12 empty] | 1900-12-30 | 0
[12 empty] | 1900-12-30 | 0
[12 empty] | 1900-12-30 | 0
[12 empty] | 1900-12-30 | 0
[12 empty] | 1900-12-30 | 0
[12 empty] | 1900-12-30 | 0
[12 empty] | 1900-12-30 | 0
[12 empty] | 1900-12-30 | 0
[12 empty] | 1900-12-30 | 0
[12 empty] | 1900-12-30 | 0
[12 empty] | 1900-12-30 | 0
[12 empty] | 1900-12-30 | 0
[12 empty] | 1900-12-30 | 0
[12 empty] | 1900-12-30 | 0
[12 empty] | 1900-12-30 | 0
[12 empty] | 1900-12-30 | 0
[12 empty] | 1900-12-30 | 0
[12 empty] | 1900-12-30 | 0
[12 empty] | 1900-12-30 | 0
[12 empty] | 1900-12-30 | 0
[12 empty] | 1900-12-30 | 0
[12 empty] | 1900-12-30 | 0
[12 empty] | 1900-12-30 | 0
[12 empty] | 1900-12-30 | 0
[12 empty] | 1900-12-30 | 0
[12 empty] | 1900-12-30 | 0
[12 empty] | 1900-12-30 | 0
[12 empty] | 1900-12-30 | 0
[12 empty] | 1900-12-30 | 0
[12 empty] | 1900-12-30 | 0
[12 empty] | 1900-12-30 | 0
[12 empty] | 1900-12-30 | 0
[12 empty] | 1900-12-30 | 0
[12 empty] | 1900-12-30 | 0
[12 empty] | 1900-12-30 | 0
[12 empty] | 1900-12-30 | 0
[12 empty] | 1900-12-30 | 0
[12 empty] | 1900-12-30 | 0
[12 empty] | 1900-12-30 | 0
[12 empty] | 1900-12-30 | 0
[12 empty] | 1900-12-30 | 0
[12 empty] | 1900-12-30 | 0
[12 empty] | 1900-12-30 | 0
[12 empty] | 1900-12-30 | 0
[12 empty] | 1900-12-30 | 0
[12 empty] | 1900-12-30 | 0
[12 empty] | 1900-12-30 | 0
[12 empty] | 1900-12-30 | 0
[12 empty] | 1900-12-30 | 0
[12 empty] | 1900-12-30 | 0
[12 empty] | 1900-12-30 | 0
[12 empty] | 1900-12-30 | 0
[12 empty] | 1900-12-30 | 0
[12 empty] | 1900-12-30 | 0
[12 empty] | 1900-12-30 | 0
[12 empty] | 1900-12-30 | 0
[12 empty] | 1900-12-30 | 0
[12 empty] | 1900-12-30 | 0
[12 empty] | 1900-12-30 | 0
[12 empty] | 1900-12-30 | 0
[12 empty] | 1900-12-30 | 0
[12 empty] | 1900-12-30 | 0
[12 empty] | 1900-12-30 | 0
[12 empty] | 1900-12-30 | 0
[12 empty] | 1900-12-30 | 0
[12 empty] | 1900-12-30 | 0
[12 empty] | 1900-12-30 | 0
[12 empty] | 1900-12-30 | 0
[12 empty] | 1900-12-30 | 0
[12 empty] | 1900-12-30 | 0
[12 empty] | 1900-12-30 | 0
[12 empty] | 1900-12-30 | 0
[12 empty] | 1900-12-30 | 0
[12 empty] | 1900-12-30 | 0
[12 empty] | 1900-12-30 | 0
[12 empty] | 1900-12-30 | 0
[12 empty] | 1900-12-30 | 0
[12 empty] | 1900-12-30 | 0
[12 empty] | 1900-12-30 | 0
[12 empty] | 1900-12-30 | 0
[12 empty] | 1900-12-30 | 0
[12 empty] | 1900-12-30 | 0
[12 empty] | 1900-12-30 | 0
[12 empty] | 1900-12-30 | 0
[12 empty] | 1900-12-30 | 0
[12 empty] | 1900-12-30 | 0
[12 empty] | 1900-12-30 | 0
[12 empty] | 1900-12-30 | 0
[12 empty] | 1900-12-30 | 0
[12 empty] | 1900-12-30 | 0
[12 empty] | 1900-12-30 | 0
[12 empty] | 1900-12-30 | 0
[12 empty] | 1900-12-30 | 0
[12 empty] | 1900-12-30 | 0
[12 empty] | 1900-12-30 | 0
[12 empty] | 1900-12-30 | 0
[12 empty] | 1900-12-30 | 0
[12 empty] | 1900-12-30 | 0
[12 empty] | 1900-12-30 | 0
[12 empty] | 1900-12-30 | 0
[12 empty] | 1900-12-30 | 0
[12 empty] | 1900-12-30 | 0
[12 empty] | 1900-12-30 | 0
[12 empty] | 1900-12-30 | 0
[12 empty] | 1900-12-30 | 0
[12 empty] | 1900-12-30 | 0
[12 empty] | 1900-12-30 | 0
[12 empty] | 1900-12-30 | 0
[12 empty] | 1900-12-30 | 0
[12 empty] | 1900-12-30 | 0
[12 empty] | 1900-12-30 | 0
[12 empty] | 1900-12-30 | 0
[12 empty] | 1900-12-30 | 0
[12 empty] | 1900-12-30 | 0
[12 empty] | 1900-12-30 | 0
[12 empty] | 1900-12-30 | 0
[12 empty] | 1900-12-30 | 0
[12 empty] | 1900-12-30 | 0
[12 empty] | 1900-12-30 | 0
[12 empty] | 1900-12-30 | 0
[12 empty] | 1900-12-30 | 0
[12 empty] | 1900-12-30 | 0
[12 empty] | 1900-12-30 | 0
[12 empty] | 1900-12-30 | 0
[12 empty] | 1900-12-30 | 0
[12 empty] | 1900-12-30 | 0
[12 empty] | 1900-12-30 | 0
[12 empty] | 1900-12-30 | 0
[12 empty] | 1900-12-30 | 0
[12 empty] | 1900-12-30 | 0
[12 empty] | 1900-12-30 | 0
[12 empty] | 1900-12-30 | 0
[12 empty] | 1900-12-30 | 0
[12 empty] | 1900-12-30 | 0
[12 empty] | 1900-12-30 | 0
[12 empty] | 1900-12-30 | 0
[12 empty] | 1900-12-30 | 0
[12 empty] | 1900-12-30 | 0
[12 empty] | 1900-12-30 | 0
[12 empty] | 1900-12-30 | 0
[12 empty] | 1900-12-30 | 0
[12 empty] | 1900-12-30 | 0
[12 empty] | 1900-12-30 | 0
[12 empty] | 1900-12-30 | 0
[12 empty] | 1900-12-30 | 0
[12 empty] | 1900-12-30 | 0
[12 empty] | 1900-12-30 | 0
[12 empty] | 1900-12-30 | 0
[12 empty] | 1900-12-30 | 0
[12 empty] | 1900-12-30 | 0
[12 empty] | 1900-12-30 | 0
[12 empty] | 1900-12-30 | 0
[12 empty] | 1900-12-30 | 0
[12 empty] | 1900-12-30 | 0
[12 empty] | 1900-12-30 | 0
[12 empty] | 1900-12-30 | 0
[12 empty] | 1900-12-30 | 0
[12 empty] | 1900-12-30 | 0
[12 empty] | 1900-12-30 | 0
[12 empty] | 1900-12-30 | 0
[12 empty] | 1900-12-30 | 0
[12 empty] | 1900-12-30 | 0
[12 empty] | 1900-12-30 | 0
[12 empty] | 1900-12-30 | 0
[12 empty] | 1900-12-30 | 0
[12 empty] | 1900-12-30 | 0
[12 empty] | 1900-12-30 | 0
[12 empty] | 1900-12-30 | 0
[12 empty] | 1900-12-30 | 0
[12 empty] | 1900-12-30 | 0
[12 empty] | 1900-12-30 | 0
[12 empty] | 1900-12-30 | 0
[12 empty] | 1900-12-30 | 0
[12 empty] | 1900-12-30 | 0
[12 empty] | 1900-12-30 | 0
[12 empty] | 1900-12-30 | 0
[12 empty] | 1900-12-30 | 0
[12 empty] | 1900-12-30 | 0
[12 empty] | 1900-12-30 | 0
[12 empty] | 1900-12-30 | 0
[12 empty] | 1900-12-30 | 0
[12 empty] | 1900-12-30 | 0
[12 empty] | 1900-12-30 | 0
[12 empty] | 1900-12-30 | 0
[12 empty] | 1900-12-30 | 0
[12 empty] | 1900-12-30 | 0
[12 empty] | 1900-12-30 | 0
[12 empty] | 1900-12-30 | 0
[12 empty] | 1900-12-30 | 0
[12 empty] | 1900-12-30 | 0
[12 empty] | 1900-12-30 | 0
[12 empty] | 1900-12-30 | 0
[12 empty] | 1900-12-30 | 0
[12 empty] | 1900-12-30 | 0
[12 empty] | 1900-12-30 | 0
[12 empty] | 1900-12-30 | 0
[12 empty] | 1900-12-30 | 0
[12 empty] | 1900-12-30 | 0
[12 empty] | 1900-12-30 | 0
[12 empty] | 1900-12-30 | 0
[12 empty] | 1900-12-30 | 0
[12 empty] | 1900-12-30 | 0
[12 empty] | 1900-12-30 | 0
[12 empty] | 1900-12-30 | 0
[12 empty] | 1900-12-30 | 0
[12 empty] | 1900-12-30 | 0
[12 empty] | 1900-12-30 | 0
[12 empty] | 1900-12-30 | 0
[12 empty] | 1900-12-30 | 0
[12 empty] | 1900-12-30 | 0
[12 empty] | 1900-12-30 | 0
[12 empty] | 1900-12-30 | 0
[12 empty] | 1900-12-30 | 0
[12 empty] | 1900-12-30 | 0
[12 empty] | 1900-12-30 | 0
[12 empty] | 1900-12-30 | 0
[12 empty] | 1900-12-30 | 0
[12 empty] | 1900-12-30 | 0
[12 empty] | 1900-12-30 | 0
[12 empty] | 1900-12-30 | 0
[12 empty] | 1900-12-30 | 0
[12 empty] | 1900-12-30 | 0
[12 empty] | 1900-12-30 | 0
[12 empty] | 1900-12-30 | 0
[12 empty] | 1900-12-30 | 0
[12 empty] | 1900-12-30 | 0
[12 empty] | 1900-12-30 | 0
[12 empty] | 1900-12-30 | 0
[12 empty] | 1900-12-30 | 0
[12 empty] | 1900-12-30 | 0
[12 empty] | 1900-12-30 | 0
[12 empty] | 1900-12-30 | 0
[12 empty] | 1900-12-30 | 0
[12 empty] | 1900-12-30 | 0
[12 empty] | 1900-12-30 | 0
[12 empty] | 1900-12-30 | 0
[12 empty] | 1900-12-30 | 0
[12 empty] | 1900-12-30 | 0
[12 empty] | 1900-12-30 | 0
[12 empty] | 1900-12-30 | 0
[12 empty] | 1900-12-30 | 0
[12 empty] | 1900-12-30 | 0
[12 empty] | 1900-12-30 | 0
[12 empty] | 1900-12-30 | 0
[12 empty] | 1900-12-30 | 0
[12 empty] | 1900-12-30 | 0
[12 empty] | 1900-12-30 | 0
[12 empty] | 1900-12-30 | 0
[12 empty] | 1900-12-30 | 0
[12 empty] | 1900-12-30 | 0
[12 empty] | 1900-12-30 | 0
[12 empty] | 1900-12-30 | 0
[12 empty] | 1900-12-30 | 0
[12 empty] | 1900-12-30 | 0
[12 empty] | 1900-12-30 | 0
[12 empty] | 1900-12-30 | 0
[12 empty] | 1900-12-30 | 0
[12 empty] | 1900-12-30 | 0
[12 empty] | 1900-12-30 | 0
[12 empty] | 1900-12-30 | 0
[12 empty] | 1900-12-30 | 0
[12 empty] | 1900-12-30 | 0
[12 empty] | 1900-12-30 | 0
[12 empty] | 1900-12-30 | 0
[12 empty] | 1900-12-30 | 0
[12 empty] | 1900-12-30 | 0
[12 empty] | 1900-12-30 | 0
[12 empty] | 1900-12-30 | 0
[12 empty] | 1900-12-30 | 0
[12 empty] | 1900-12-30 | 0
[12 empty] | 1900-12-30 | 0
[12 empty] | 1900-12-30 | 0
[12 empty] | 1900-12-30 | 0
[12 empty] | 1900-12-30 | 0
[12 empty] | 1900-12-30 | 0
[12 empty] | 1900-12-30 | 0
[12 empty] | 1900-12-30 | 0
[12 empty] | 1900-12-30 | 0
[12 empty] | 1900-12-30 | 0
[12 empty] | 1900-12-30 | 0
[12 empty] | 1900-12-30 | 0
[12 empty] | 1900-12-30 | 0
[12 empty] | 1900-12-30 | 0
[12 empty] | 1900-12-30 | 0
[12 empty] | 1900-12-30 | 0
[12 empty] | 1900-12-30 | 0
[12 empty] | 1900-12-30 | 0
[12 empty] | 1900-12-30 | 0
[12 empty] | 1900-12-30 | 0
[12 empty] | 1900-12-30 | 0
[12 empty] | 1900-12-30 | 0
[12 empty] | 1900-12-30 | 0
[12 empty] | 1900-12-30 | 0
[12 empty] | 1900-12-30 | 0
[12 empty] | 1900-12-30 | 0
[12 empty] | 1900-12-30 | 0
[12 empty] | 1900-12-30 | 0
[12 empty] | 1900-12-30 | 0
[12 empty] | 1900-12-30 | 0
[12 empty] | 1900-12-30 | 0
[12 empty] | 1900-12-30 | 0
[12 empty] | 1900-12-30 | 0
[12 empty] | 1900-12-30 | 0
[12 empty] | 1900-12-30 | 0
[12 empty] | 1900-12-30 | 0
[12 empty] | 1900-12-30 | 0
[12 empty] | 1900-12-30 | 0
[12 empty] | 1900-12-30 | 0
[12 empty] | 1900-12-30 | 0
[12 empty] | 1900-12-30 | 0
[12 empty] | 1900-12-30 | 0
[12 empty] | 1900-12-30 | 0
[12 empty] | 1900-12-30 | 0
[12 empty] | 1900-12-30 | 0
[12 empty] | 1900-12-30 | 0
[12 empty] | 1900-12-30 | 0
[12 empty] | 1900-12-30 | 0
[12 empty] | 1900-12-30 | 0
[12 empty] | 1900-12-30 | 0
[12 empty] | 1900-12-30 | 0
[12 empty] | 1900-12-30 | 0
[12 empty] | 1900-12-30 | 0
[12 empty] | 1900-12-30 | 0
[12 empty] | 1900-12-30 | 0
[12 empty] | 1900-12-30 | 0
[12 empty] | 1900-12-30 | 0
[12 empty] | 1900-12-30 | 0
[12 empty] | 1900-12-30 | 0
[12 empty] | 1900-12-30 | 0
[12 empty] | 1900-12-30 | 0
[12 empty] | 1900-12-30 | 0
[12 empty] | 1900-12-30 | 0
[12 empty] | 1900-12-30 | 0
[12 empty] | 1900-12-30 | 0
[12 empty] | 1900-12-30 | 0
[12 empty] | 1900-12-30 | 0
[12 empty] | 1900-12-30 | 0
[12 empty] | 1900-12-30 | 0
[12 empty] | 1900-12-30 | 0
[12 empty] | 1900-12-30 | 0
[12 empty] | 1900-12-30 | 0
[12 empty] | 1900-12-30 | 0
[12 empty] | 1900-12-30 | 0
[12 empty] | 1900-12-30 | 0
[12 empty] | 1900-12-30 | 0
[12 empty] | 1900-12-30 | 0
[12 empty] | 1900-12-30 | 0
[12 empty] | 1900-12-30 | 0
[12 empty] | 1900-12-30 | 0
[12 empty] | 1900-12-30 | 0
[12 empty] | 1900-12-30 | 0
[12 empty] | 1900-12-30 | 0
[12 empty] | 1900-12-30 | 0
[12 empty] | 1900-12-30 | 0
[12 empty] | 1900-12-30 | 0
[12 empty] | 1900-12-30 | 0
[12 empty] | 1900-12-30 | 0
[12 empty] | 1900-12-30 | 0
[12 empty] | 1900-12-30 | 0
[12 empty] | 1900-12-30 | 0
[12 empty] | 1900-12-30 | 0
[12 empty] | 1900-12-30 | 0
[12 empty] | 1900-12-30 | 0
[12 empty] | 1900-12-30 | 0
[12 empty] | 1900-12-30 | 0
[12 empty] | 1900-12-30 | 0
[12 empty] | 1900-12-30 | 0
[12 empty] | 1900-12-30 | 0
[12 empty] | 1900-12-30 | 0
[12 empty] | 1900-12-30 | 0
[12 empty] | 1900-12-30 | 0
[12 empty] | 1900-12-30 | 0
[12 empty] | 1900-12-30 | 0
[12 empty] | 1900-12-30 | 0
[12 empty] | 1900-12-30 | 0
[12 empty] | 1900-12-30 | 0
[12 empty] | 1900-12-30 | 0
[12 empty] | 1900-12-30 | 0
[12 empty] | 1900-12-30 | 0
[12 empty] | 1900-12-30 | 0
[12 empty] | 1900-12-30 | 0
[12 empty] | 1900-12-30 | 0
[12 empty] | 1900-12-30 | 0
[12 empty] | 1900-12-30 | 0
[12 empty] | 1900-12-30 | 0
[12 empty] | 1900-12-30 | 0
[12 empty] | 1900-12-30 | 0
[12 empty] | 1900-12-30 | 0
[12 empty] | 1900-12-30 | 0
[12 empty] | 1900-12-30 | 0
[12 empty] | 1900-12-30 | 0
[12 empty] | 1900-12-30 | 0
[12 empty] | 1900-12-30 | 0
[12 empty] | 1900-12-30 | 0
[12 empty] | 1900-12-30 | 0
[12 empty] | 1900-12-30 | 0
[12 empty] | 1900-12-30 | 0
[12 empty] | 1900-12-30 | 0
[12 empty] | 1900-12-30 | 0
[12 empty] | 1900-12-30 | 0
[12 empty] | 1900-12-30 | 0
[12 empty] | 1900-12-30 | 0
[12 empty] | 1900-12-30 | 0
[12 empty] | 1900-12-30 | 0
[12 empty] | 1900-12-30 | 0
[12 empty] | 1900-12-30 | 0
[12 empty] | 1900-12-30 | 0
[12 empty] | 1900-12-30 | 0
[12 empty] | 1900-12-30 | 0
[12 empty] | 1900-12-30 | 0
[12 empty] | 1900-12-30 | 0
[12 empty] | 1900-12-30 | 0
[12 empty] | 1900-12-30 | 0
[12 empty] | 1900-12-30 | 0
[12 empty] | 1900-12-30 | 0
[12 empty] | 1900-12-30 | 0
[12 empty] | 1900-12-30 | 0
[12 empty] | 1900-12-30 | 0
[12 empty] | 1900-12-30 | 0
[12 empty] | 1900-12-30 | 0
[12 empty] | 1900-12-30 | 0
[12 empty] | 1900-12-30 | 0
[12 empty] | 1900-12-30 | 0
[12 empty] | 1900-12-30 | 0
[12 empty] | 1900-12-30 | 0
[12 empty] | 1900-12-30 | 0
[12 empty] | 1900-12-30 | 0
[12 empty] | 1900-12-30 | 0
[12 empty] | 1900-12-30 | 0
[12 empty] | 1900-12-30 | 0
[12 empty] | 1900-12-30 | 0
[12 empty] | 1900-12-30 | 0
[12 empty] | 1900-12-30 | 0
[12 empty] | 1900-12-30 | 0
[12 empty] | 1900-12-30 | 0
[12 empty] | 1900-12-30 | 0
[12 empty] | 1900-12-30 | 0
[12 empty] | 1900-12-30 | 0
[12 empty] | 1900-12-30 | 0
[12 empty] | 1900-12-30 | 0
[12 empty] | 1900-12-30 | 0
[12 empty] | 1900-12-30 | 0
[12 empty] | 1900-12-30 | 0
[12 empty] | 1900-12-30 | 0
[12 empty] | 1900-12-30 | 0
[12 empty] | 1900-12-30 | 0
[12 empty] | 1900-12-30 | 0
[12 empty] | 1900-12-30 | 0
[12 empty] | 1900-12-30 | 0
[12 empty] | 1900-12-30 | 0
[12 empty] | 1900-12-30 | 0
[12 empty] | 1900-12-30 | 0
[12 empty] | 1900-12-30 | 0
[12 empty] | 1900-12-30 | 0
[12 empty] | 1900-12-30 | 0
[12 empty] | 1900-12-30 | 0
[12 empty] | 1900-12-30 | 0
[12 empty] | 1900-12-30 | 0
[12 empty] | 1900-12-30 | 0
[12 empty] | 1900-12-30 | 0
[12 empty] | 1900-12-30 | 0
[12 empty] | 1900-12-30 | 0
[12 empty] | 1900-12-30 | 0
[12 empty] | 1900-12-30 | 0
[12 empty] | 1900-12-30 | 0
[12 empty] | 1900-12-30 | 0
[12 empty] | 1900-12-30 | 0
[12 empty] | 1900-12-30 | 0
[12 empty] | 1900-12-30 | 0
[12 empty] | 1900-12-30 | 0
[12 empty] | 1900-12-30 | 0
[12 empty] | 1900-12-30 | 0
[12 empty] | 1900-12-30 | 0
[12 empty] | 1900-12-30 | 0
[12 empty] | 1900-12-30 | 0
[12 empty] | 1900-12-30 | 0
[12 empty] | 1900-12-30 | 0
[12 empty] | 1900-12-30 | 0
[12 empty] | 1900-12-30 | 0
[12 empty] | 1900-12-30 | 0
[12 empty] | 1900-12-30 | 0
[12 empty] | 1900-12-30 | 0
[12 empty] | 1900-12-30 | 0
[12 empty] | 1900-12-30 | 0
[12 empty] | 1900-12-30 | 0
[12 empty] | 1900-12-30 | 0
[12 empty] | 1900-12-30 | 0
[12 empty] | 1900-12-30 | 0
[12 empty] | 1900-12-30 | 0
[12 empty] | 1900-12-30 | 0
[12 empty] | 1900-12-30 | 0
[12 empty] | 1900-12-30 | 0
[12 empty] | 1900-12-30 | 0
[12 empty] | 1900-12-30 | 0
[12 empty] | 1900-12-30 | 0
[12 empty] | 1900-12-30 | 0
[12 empty] | 1900-12-30 | 0
[12 empty] | 1900-12-30 | 0
[12 empty] | 1900-12-30 | 0
[12 empty] | 1900-12-30 | 0
[12 empty] | 1900-12-30 | 0
[12 empty] | 1900-12-30 | 0
[12 empty] | 1900-12-30 | 0
[12 empty] | 1900-12-30 | 0
[12 empty] | 1900-12-30 | 0
[12 empty] | 1900-12-30 | 0
[12 empty] | 1900-12-30 | 0
[12 empty] | 1900-12-30 | 0
[12 empty] | 1900-12-30 | 0
[12 empty] | 1900-12-30 | 0
[12 empty] | 1900-12-30 | 0
[12 empty] | 1900-12-30 | 0
[12 empty] | 1900-12-30 | 0
[12 empty] | 1900-12-30 | 0
[12 empty] | 1900-12-30 | 0
[12 empty] | 1900-12-30 | 0
[12 empty] | 1900-12-30 | 0
[12 empty] | 1900-12-30 | 0
[12 empty] | 1900-12-30 | 0
[12 empty] | 1900-12-30 | 0
[12 empty] | 1900-12-30 | 0
[12 empty] | 1900-12-30 | 0
[12 empty] | 1900-12-30 | 0
[12 empty] | 1900-12-30 | 0
[12 empty] | 1900-12-30 | 0
[12 empty] | 1900-12-30 | 0
[12 empty] | 1900-12-30 | 0
[12 empty] | 1900-12-30 | 0
[12 empty] | 1900-12-30 | 0
[12 empty] | 1900-12-30 | 0
[12 empty] | 1900-12-30 | 0
[12 empty] | 1900-12-30 | 0
[12 empty] | 1900-12-30 | 0
[12 empty] | 1900-12-30 | 0
[12 empty] | 1900-12-30 | 0
[12 empty] | 1900-12-30 | 0
[12 empty] | 1900-12-30 | 0
[12 empty] | 1900-12-30 | 0
[12 empty] | 1900-12-30 | 0
[12 empty] | 1900-12-30 | 0
[12 empty] | 1900-12-30 | 0
[12 empty] | 1900-12-30 | 0
[12 empty] | 1900-12-30 | 0
[12 empty] | 1900-12-30 | 0
[12 empty] | 1900-12-30 | 0
[12 empty] | 1900-12-30 | 0
[12 empty] | 1900-12-30 | 0
[12 empty] | 1900-12-30 | 0
[12 empty] | 1900-12-30 | 0
[12 empty] | 1900-12-30 | 0
[12 empty] | 1900-12-30 | 0
[12 empty] | 1900-12-30 | 0
[12 empty] | 1900-12-30 | 0
[12 empty] | 1900-12-30 | 0
[12 empty] | 1900-12-30 | 0
[12 empty] | 1900-12-30 | 0
[12 empty] | 1900-12-30 | 0
[12 empty] | 1900-12-30 | 0
[12 empty] | 1900-12-30 | 0
[12 empty] | 1900-12-30 | 0
[12 empty] | 1900-12-30 | 0
[12 empty] | 1900-12-30 | 0
[12 empty] | 1900-12-30 | 0
[12 empty] | 1900-12-30 | 0
[12 empty] | 1900-12-30 | 0
[12 empty] | 1900-12-30 | 0
[12 empty] | 1900-12-30 | 0
[12 empty] | 1900-12-30 | 0
[12 empty] | 1900-12-30 | 0
[12 empty] | 1900-12-30 | 0
[12 empty] | 1900-12-30 | 0
[12 empty] | 1900-12-30 | 0
[12 empty] | 1900-12-30 | 0
[12 empty] | 1900-12-30 | 0
[12 empty] | 1900-12-30 | 0
[12 empty] | 1900-12-30 | 0
[12 empty] | 1900-12-30 | 0
[12 empty] | 1900-12-30 | 0
[12 empty] | 1900-12-30 | 0
[12 empty] | 1900-12-30 | 0
[12 empty] | 1900-12-30 | 0
[12 empty] | 1900-12-30 | 0
[12 empty] | 1900-12-30 | 0
[12 empty] | 1900-12-30 | 0
[12 empty] | 1900-12-30 | 0
[12 empty] | 1900-12-30 | 0
[12 empty] | 1900-12-30 | 0
[12 empty] | 1900-12-30 | 0
[12 empty] | 1900-12-30 | 0
[12 empty] | 1900-12-30 | 0
[12 empty] | 1900-12-30 | 0
[12 empty] | 1900-12-30 | 0
[12 empty] | 1900-12-30 | 0
[12 empty] | 1900-12-30 | 0
[12 empty] | 1900-12-30 | 0
[12 empty] | 1900-12-30 | 0
[12 empty] | 1900-12-30 | 0
[12 empty] | 1900-12-30 | 0
[12 empty] | 1900-12-30 | 0
[12 empty] | 1900-12-30 | 0
[12 empty] | 1900-12-30 | 0
[12 empty] | 1900-12-30 | 0
[12 empty] | 1900-12-30 | 0
[12 empty] | 1900-12-30 | 0
[12 empty] | 1900-12-30 | 0
[12 empty] | 1900-12-30 | 0
[12 empty] | 1900-12-30 | 0
[12 empty] | 1900-12-30 | 0
[12 empty] | 1900-12-30 | 0
[12 empty] | 1900-12-30 | 0
[12 empty] | 1900-12-30 | 0
[12 empty] | 1900-12-30 | 0
[12 empty] | 1900-12-30 | 0
[12 empty] | 1900-12-30 | 0
[12 empty] | 1900-12-30 | 0
[12 empty] | 1900-12-30 | 0
[12 empty] | 1900-12-30 | 0
[12 empty] | 1900-12-30 | 0
[12 empty] | 1900-12-30 | 0
[12 empty] | 1900-12-30 | 0
[12 empty] | 1900-12-30 | 0
[12 empty] | 1900-12-30 | 0
[12 empty] | 1900-12-30 | 0
[12 empty] | 1900-12-30 | 0
[12 empty] | 1900-12-30 | 0
[12 empty] | 1900-12-30 | 0
[12 empty] | 1900-12-30 | 0
[12 empty] | 1900-12-30 | 0
[12 empty] | 1900-12-30 | 0
[12 empty] | 1900-12-30 | 0
[12 empty] | 1900-12-30 | 0
[12 empty] | 1900-12-30 | 0
[12 empty] | 1900-12-30 | 0
[12 empty] | 1900-12-30 | 0
[12 empty] | 1900-12-30 | 0
[12 empty] | 1900-12-30 | 0
[12 empty] | 1900-12-30 | 0
[12 empty] | 1900-12-30 | 0
[12 empty] | 1900-12-30 | 0
[12 empty] | 1900-12-30 | 0
[12 empty] | 1900-12-30 | 0
[12 empty] | 1900-12-30 | 0
[12 empty] | 1900-12-30 | 0
[12 empty] | 1900-12-30 | 0
[12 empty] | 1900-12-30 | 0
[12 empty] | 1900-12-30 | 0
[12 empty] | 1900-12-30 | 0
[12 empty] | 1900-12-30 | 0
[12 empty] | 1900-12-30 | 0
[12 empty] | 1900-12-30 | 0
[12 empty] | 1900-12-30 | 0
[12 empty] | 1900-12-30 | 0
[12 empty] | 1900-12-30 | 0
[12 empty] | 1900-12-30 | 0
[12 empty] | 1900-12-30 | 0
[12 empty] | 1900-12-30 | 0
[12 empty] | 1900-12-30 | 0
[12 empty] | 1900-12-30 | 0
[12 empty] | 1900-12-30 | 0
[12 empty] | 1900-12-30 | 0
[12 empty] | 1900-12-30 | 0
[12 empty] | 1900-12-30 | 0
[12 empty] | 1900-12-30 | 0
[12 empty] | 1900-12-30 | 0
[12 empty] | 1900-12-30 | 0
[12 empty] | 1900-12-30 | 0
[12 empty] | 1900-12-30 | 0
[12 empty] | 1900-12-30 | 0
[12 empty] | 1900-12-30 | 0
[12 empty] | 1900-12-30 | 0
[12 empty] | 1900-12-30 | 0
[12 empty] | 1900-12-30 | 0
[12 empty] | 1900-12-30 | 0
[12 empty] | 1900-12-30 | 0
[12 empty] | 1900-12-30 | 0
[12 empty] | 1900-12-30 | 0
[12 empty] | 1900-12-30 | 0
[12 empty] | 1900-12-30 | 0
[12 empty] | 1900-12-30 | 0
[12 empty] | 1900-12-30 | 0
[12 empty] | 1900-12-30 | 0
[12 empty] | 1900-12-30 | 0
[12 empty] | 1900-12-30 | 0
[12 empty] | 1900-12-30 | 0
[12 empty] | 1900-12-30 | 0
[12 empty] | 1900-12-30 | 0
[12 empty] | 1900-12-30 | 0
[12 empty] | 1900-12-30 | 0
[12 empty] | 1900-12-30 | 0
[12 empty] | 1900-12-30 | 0
[12 empty] | 1900-12-30 | 0
[12 empty] | 1900-12-30 | 0
[12 empty] | 1900-12-30 | 0
[12 empty] | 1900-12-30 | 0
[12 empty] | 1900-12-30 | 0
[12 empty] | 1900-12-30 | 0
[12 empty] | 1900-12-30 | 0
[12 empty] | 1900-12-30 | 0
[12 empty] | 1900-12-30 | 0
[12 empty] | 1900-12-30 | 0
[12 empty] | 1900-12-30 | 0
[12 empty] | 1900-12-30 | 0
[12 empty] | 1900-12-30 | 0
[12 empty] | 1900-12-30 | 0
[12 empty] | 1900-12-30 | 0
[12 empty] | 1900-12-30 | 0
[12 empty] | 1900-12-30 | 0
[12 empty] | 1900-12-30 | 0
[12 empty] | 1900-12-30 | 0
[12 empty] | 1900-12-30 | 0
[12 empty] | 1900-12-30 | 0
[12 empty] | 1900-12-30 | 0
[12 empty] | 1900-12-30 | 0
[12 empty] | 1900-12-30 | 0
[12 empty] | 1900-12-30 | 0
[12 empty] | 1900-12-30 | 0
[12 empty] | 1900-12-30 | 0
[12 empty] | 1900-12-30 | 0
[12 empty] | 1900-12-30 | 0
[12 empty] | 1900-12-30 | 0
[12 empty] | 1900-12-30 | 0
[12 empty] | 1900-12-30 | 0
[12 empty] | 1900-12-30 | 0
[12 empty] | 1900-12-30 | 0
[12 empty] | 1900-12-30 | 0
[12 empty] | 1900-12-30 | 0
[12 empty] | 1900-12-30 | 0
[12 empty] | 1900-12-30 | 0
[12 empty] | 1900-12-30 | 0
[12 empty] | 1900-12-30 | 0
[12 empty] | 1900-12-30 | 0
[12 empty] | 1900-12-30 | 0
[12 empty] | 1900-12-30 | 0
[12 empty] | 1900-12-30 | 0
[12 empty] | 1900-12-30 | 0
[12 empty] | 1900-12-30 | 0
[12 empty] | 1900-12-30 | 0
[12 empty] | 1900-12-30 | 0
[12 empty] | 1900-12-30 | 0
[12 empty] | 1900-12-30 | 0
[12 empty] | 1900-12-30 | 0
[12 empty] | 1900-12-30 | 0
[12 empty] | 1900-12-30 | 0
[12 empty] | 1900-12-30 | 0
[12 empty] | 1900-12-30 | 0
[12 empty] | 1900-12-30 | 0
[12 empty] | 1900-12-30 | 0
[12 empty] | 1900-12-30 | 0
[12 empty] | 1900-12-30 | 0
[12 empty] | 1900-12-30 | 0
[12 empty] | 1900-12-30 | 0
[12 empty] | 1900-12-30 | 0
[12 empty] | 1900-12-30 | 0
[12 empty] | 1900-12-30 | 0
[12 empty] | 1900-12-30 | 0
[12 empty] | 1900-12-30 | 0
[12 empty] | 1900-12-30 | 0
[12 empty] | 1900-12-30 | 0
[12 empty] | 1900-12-30 | 0
[12 empty] | 1900-12-30 | 0
[12 empty] | 1900-12-30 | 0
[12 empty] | 1900-12-30 | 0
[12 empty] | 1900-12-30 | 0
[12 empty] | 1900-12-30 | 0
[12 empty] | 1900-12-30 | 0
[12 empty] | 1900-12-30 | 0
[12 empty] | 1900-12-30 | 0
[12 empty] | 1900-12-30 | 0
[12 empty] | 1900-12-30 | 0
[12 empty] | 1900-12-30 | 0
[12 empty] | 1900-12-30 | 0
[12 empty] | 1900-12-30 | 0
[12 empty] | 1900-12-30 | 0
[12 empty] | 1900-12-30 | 0
[12 empty] | 1900-12-30 | 0
[12 empty] | 1900-12-30 | 0
[12 empty] | 1900-12-30 | 0
[12 empty] | 1900-12-30 | 0
[12 empty] | 1900-12-30 | 0
[12 empty] | 1900-12-30 | 0
[12 empty] | 1900-12-30 | 0
[12 empty] | 1900-12-30 | 0
[12 empty] | 1900-12-30 | 0
[12 empty] | 1900-12-30 | 0
[12 empty] | 1900-12-30 | 0
[12 empty] | 1900-12-30 | 0
[12 empty] | 1900-12-30 | 0
[12 empty] | 1900-12-30 | 0
[12 empty] | 1900-12-30 | 0
[12 empty] | 1900-12-30 | 0
[12 empty] | 1900-12-30 | 0
[12 empty] | 1900-12-30 | 0
[12 empty] | 1900-12-30 | 0
[12 empty] | 1900-12-30 | 0
[12 empty] | 1900-12-30 | 0
[12 empty] | 1900-12-30 | 0
[12 empty] | 1900-12-30 | 0
[12 empty] | 1900-12-30 | 0
[12 empty] | 1900-12-30 | 0
[12 empty] | 1900-12-30 | 0
[12 empty] | 1900-12-30 | 0
[12 empty] | 1900-12-30 | 0
[12 empty] | 1900-12-30 | 0
[12 empty] | 1900-12-30 | 0
[12 empty] | 1900-12-30 | 0
[12 empty] | 1900-12-30 | 0
[12 empty] | 1900-12-30 | 0
[12 empty] | 1900-12-30 | 0
[12 empty] | 1900-12-30 | 0
[12 empty] | 1900-12-30 | 0
[12 empty] | 1900-12-30 | 0
[12 empty] | 1900-12-30 | 0
[12 empty] | 1900-12-30 | 0
[12 empty] | 1900-12-30 | 0
[12 empty] | 1900-12-30 | 0
[12 empty] | 1900-12-30 | 0
[12 empty] | 1900-12-30 | 0
[12 empty] | 1900-12-30 | 0
[12 empty] | 1900-12-30 | 0
[12 empty] | 1900-12-30 | 0
[12 empty] | 1900-12-30 | 0
[12 empty] | 1900-12-30 | 0
[12 empty] | 1900-12-30 | 0
[12 empty] | 1900-12-30 | 0
[12 empty] | 1900-12-30 | 0
[12 empty] | 1900-12-30 | 0
[12 empty] | 1900-12-30 | 0
[12 empty] | 1900-12-30 | 0
[12 empty] | 1900-12-30 | 0
[12 empty] | 1900-12-30 | 0
[12 empty] | 1900-12-30 | 0
[12 empty] | 1900-12-30 | 0
[12 empty] | 1900-12-30 | 0
[12 empty] | 1900-12-30 | 0
[12 empty] | 1900-12-30 | 0
[12 empty] | 1900-12-30 | 0
[12 empty] | 1900-12-30 | 0
[12 empty] | 1900-12-30 | 0
[12 empty] | 1900-12-30 | 0
[12 empty] | 1900-12-30 | 0
[12 empty] | 1900-12-30 | 0
[12 empty] | 1900-12-30 | 0
[12 empty] | 1900-12-30 | 0
[12 empty] | 1900-12-30 | 0
[12 empty] | 1900-12-30 | 0
[12 empty] | 1900-12-30 | 0
[12 empty] | 1900-12-30 | 0
[12 empty] | 1900-12-30 | 0
[12 empty] | 1900-12-30 | 0
[12 empty] | 1900-12-30 | 0
[12 empty] | 1900-12-30 | 0
[12 empty] | 1900-12-30 | 0
[12 empty] | 1900-12-30 | 0
[12 empty] | 1900-12-30 | 0
[12 empty] | 1900-12-30 | 0
[12 empty] | 1900-12-30 | 0
[12 empty] | 1900-12-30 | 0
[12 empty] | 1900-12-30 | 0
[12 empty] | 1900-12-30 | 0
[12 empty] | 1900-12-30 | 0
[12 empty] | 1900-12-30 | 0
[12 empty] | 1900-12-30 | 0
[12 empty] | 1900-12-30 | 0
[12 empty] | 1900-12-30 | 0
[12 empty] | 1900-12-30 | 0
[12 empty] | 1900-12-30 | 0
[12 empty] | 1900-12-30 | 0
[12 empty] | 1900-12-30 | 0
[12 empty] | 1900-12-30 | 0
[12 empty] | 1900-12-30 | 0
[12 empty] | 1900-12-30 | 0
[12 empty] | 1900-12-30 | 0
[12 empty] | 1900-12-30 | 0
[12 empty] | 1900-12-30 | 0
[12 empty] | 1900-12-30 | 0
[12 empty] | 1900-12-30 | 0
[12 empty] | 1900-12-30 | 0
[12 empty] | 1900-12-30 | 0
[12 empty] | 1900-12-30 | 0
[12 empty] | 1900-12-30 | 0
[12 empty] | 1900-12-30 | 0
[12 empty] | 1900-12-30 | 0
[12 empty] | 1900-12-30 | 0
[12 empty] | 1900-12-30 | 0
[12 empty] | 1900-12-30 | 0
[12 empty] | 1900-12-30 | 0
[12 empty] | 1900-12-30 | 0
[12 empty] | 1900-12-30 | 0
[12 empty] | 1900-12-30 | 0
[12 empty] | 1900-12-30 | 0
[12 empty] | 1900-12-30 | 0
[12 empty] | 1900-12-30 | 0
[12 empty] | 1900-12-30 | 0
[12 empty] | 1900-12-30 | 0
[12 empty] | 1900-12-30 | 0
[12 empty] | 1900-12-30 | 0
[12 empty] | 1900-12-30 | 0
[12 empty] | 1900-12-30 | 0
[12 empty] | 1900-12-30 | 0
[12 empty] | 1900-12-30 | 0
[12 empty] | 1900-12-30 | 0
[12 empty] | 1900-12-30 | 0
[12 empty] | 1900-12-30 | 0
[12 empty] | 1900-12-30 | 0
[12 empty] | 1900-12-30 | 0
[12 empty] | 1900-12-30 | 0
[12 empty] | 1900-12-30 | 0
[12 empty] | 1900-12-30 | 0
[12 empty] | 1900-12-30 | 0
[12 empty] | 1900-12-30 | 0
[12 empty] | 1900-12-30 | 0
[12 empty] | 1900-12-30 | 0
[12 empty] | 1900-12-30 | 0
[12 empty] | 1900-12-30 | 0
[12 empty] | 1900-12-30 | 0
[12 empty] | 1900-12-30 | 0
[12 empty] | 1900-12-30 | 0
[12 empty] | 1900-12-30 | 0
[12 empty] | 1900-12-30 | 0
[12 empty] | 1900-12-30 | 0
[12 empty] | 1900-12-30 | 0
[12 empty] | 1900-12-30 | 0
[12 empty] | 1900-12-30 | 0
[12 empty] | 1900-12-30 | 0
[12 empty] | 1900-12-30 | 0
[12 empty] | 1900-12-30 | 0
[12 empty] | 1900-12-30 | 0
[12 empty] | 1900-12-30 | 0
[12 empty] | 1900-12-30 | 0
[12 empty] | 1900-12-30 | 0
[12 empty] | 1900-12-30 | 0
[12 empty] | 1900-12-30 | 0
[12 empty] | 1900-12-30 | 0
[12 empty] | 1900-12-30 | 0
[12 empty] | 1900-12-30 | 0
[12 empty] | 1900-12-30 | 0
[12 empty] | 1900-12-30 | 0
[12 empty] | 1900-12-30 | 0
[12 empty] | 1900-12-30 | 0
[12 empty] | 1900-12-30 | 0
[12 empty] | 1900-12-30 | 0
[12 empty] | 1900-12-30 | 0
[12 empty] | 1900-12-30 | 0
[12 empty] | 1900-12-30 | 0
[12 empty] | 1900-12-30 | 0
[12 empty] | 1900-12-30 | 0
[12 empty] | 1900-12-30 | 0
[12 empty] | 1900-12-30 | 0
[12 empty] | 1900-12-30 | 0
[12 empty] | 1900-12-30 | 0
[12 empty] | 1900-12-30 | 0
[12 empty] | 1900-12-30 | 0
[12 empty] | 1900-12-30 | 0
[12 empty] | 1900-12-30 | 0
[12 empty] | 1900-12-30 | 0
[12 empty] | 1900-12-30 | 0
[12 empty] | 1900-12-30 | 0
[12 empty] | 1900-12-30 | 0
[12 empty] | 1900-12-30 | 0
[12 empty] | 1900-12-30 | 0
[12 empty] | 1900-12-30 | 0
[12 empty] | 1900-12-30 | 0
[12 empty] | 1900-12-30 | 0
[12 empty] | 1900-12-30 | 0
[12 empty] | 1900-12-30 | 0
[12 empty] | 1900-12-30 | 0
[12 empty] | 1900-12-30 | 0
[12 empty] | 1900-12-30 | 0
[12 empty] | 1900-12-30 | 0
[12 empty] | 1900-12-30 | 0
[12 empty] | 1900-12-30 | 0
[12 empty] | 1900-12-30 | 0
[12 empty] | 1900-12-30 | 0
[12 empty] | 1900-12-30 | 0
[12 empty] | 1900-12-30 | 0
[12 empty] | 1900-12-30 | 0
[12 empty] | 1900-12-30 | 0
[12 empty] | 1900-12-30 | 0
[12 empty] | 1900-12-30 | 0
[12 empty] | 1900-12-30 | 0
[12 empty] | 1900-12-30 | 0
[12 empty] | 1900-12-30 | 0
[12 empty] | 1900-12-30 | 0
[12 empty] | 1900-12-30 | 0
[12 empty] | 1900-12-30 | 0
[12 empty] | 1900-12-30 | 0
[12 empty] | 1900-12-30 | 0
[12 empty] | 1900-12-30 | 0
[12 empty] | 1900-12-30 | 0
[12 empty] | 1900-12-30 | 0
[12 empty] | 1900-12-30 | 0
[12 empty] | 1900-12-30 | 0
[12 empty] | 1900-12-30 | 0
[12 empty] | 1900-12-30 | 0
[12 empty] | 1900-12-30 | 0
[12 empty] | 1900-12-30 | 0
[12 empty] | 1900-12-30 | 0
[12 empty] | 1900-12-30 | 0
[12 empty] | 1900-12-30 | 0
[12 empty] | 1900-12-30 | 0
[12 empty] | 1900-12-30 | 0
[12 empty] | 1900-12-30 | 0
[12 empty] | 1900-12-30 | 0
[12 empty] | 1900-12-30 | 0
[12 empty] | 1900-12-30 | 0
[12 empty] | 1900-12-30 | 0
[12 empty] | 1900-12-30 | 0
[12 empty] | 1900-12-30 | 0
[12 empty] | 1900-12-30 | 0
[12 empty] | 1900-12-30 | 0
[12 empty] | 1900-12-30 | 0
[12 empty] | 1900-12-30 | 0
[12 empty] | 1900-12-30 | 0
[12 empty] | 1900-12-30 | 0
[12 empty] | 1900-12-30 | 0
[12 empty] | 1900-12-30 | 0
[12 empty] | 1900-12-30 | 0
[12 empty] | 1900-12-30 | 0
[12 empty] | 1900-12-30 | 0
[12 empty] | 1900-12-30 | 0
[12 empty] | 1900-12-30 | 0
[12 empty] | 1900-12-30 | 0
[12 empty] | 1900-12-30 | 0
[12 empty] | 1900-12-30 | 0
[12 empty] | 1900-12-30 | 0
[12 empty] | 1900-12-30 | 0
[12 empty] | 1900-12-30 | 0
[12 empty] | 1900-12-30 | 0
[12 empty] | 1900-12-30 | 0
[12 empty] | 1900-12-30 | 0
[12 empty] | 1900-12-30 | 0
[12 empty] | 1900-12-30 | 0
[12 empty] | 1900-12-30 | 0
[12 empty] | 1900-12-30 | 0
[12 empty] | 1900-12-30 | 0
[12 empty] | 1900-12-30 | 0
[12 empty] | 1900-12-30 | 0
[12 empty] | 1900-12-30 | 0
[12 empty] | 1900-12-30 | 0
[12 empty] | 1900-12-30 | 0
[12 empty] | 1900-12-30 | 0
[12 empty] | 1900-12-30 | 0
[12 empty] | 1900-12-30 | 0
[12 empty] | 1900-12-30 | 0
[12 empty] | 1900-12-30 | 0
[12 empty] | 1900-12-30 | 0
[12 empty] | 1900-12-30 | 0
[12 empty] | 1900-12-30 | 0
[12 empty] | 1900-12-30 | 0
[12 empty] | 1900-12-30 | 0
[12 empty] | 1900-12-30 | 0
[12 empty] | 1900-12-30 | 0
[12 empty] | 1900-12-30 | 0
[12 empty] | 1900-12-30 | 0
[12 empty] | 1900-12-30 | 0
[12 empty] | 1900-12-30 | 0
[12 empty] | 1900-12-30 | 0
[12 empty] | 1900-12-30 | 0
[12 empty] | 1900-12-30 | 0
[12 empty] | 1900-12-30 | 0
[12 empty] | 1900-12-30 | 0
[12 empty] | 1900-12-30 | 0
[12 empty] | 1900-12-30 | 0
[12 empty] | 1900-12-30 | 0
[12 empty] | 1900-12-30 | 0
[12 empty] | 1900-12-30 | 0
[12 empty] | 1900-12-30 | 0
[12 empty] | 1900-12-30 | 0
[12 empty] | 1900-12-30 | 0
[12 empty] | 1900-12-30 | 0
[12 empty] | 1900-12-30 | 0
[12 empty] | 1900-12-30 | 0
[12 empty] | 1900-12-30 | 0
[12 empty] | 1900-12-30 | 0
[12 empty] | 1900-12-30 | 0
[12 empty] | 1900-12-30 | 0
[12 empty] | 1900-12-30 | 0
[12 empty] | 1900-12-30 | 0
[12 empty] | 1900-12-30 | 0
[12 empty] | 1900-12-30 | 0
[12 empty] | 1900-12-30 | 0
[12 empty] | 1900-12-30 | 0
[12 empty] | 1900-12-30 | 0
[12 empty] | 1900-12-30 | 0
[12 empty] | 1900-12-30 | 0
[12 empty] | 1900-12-30 | 0
[12 empty] | 1900-12-30 | 0
[12 empty] | 1900-12-30 | 0
[12 empty] | 1900-12-30 | 0
[12 empty] | 1900-12-30 | 0
[12 empty] | 1900-12-30 | 0
[12 empty] | 1900-12-30 | 0
[12 empty] | 1900-12-30 | 0
[12 empty] | 1900-12-30 | 0
[12 empty] | 1900-12-30 | 0
[12 empty] | 1900-12-30 | 0
[12 empty] | 1900-12-30 | 0
[12 empty] | 1900-12-30 | 0
[12 empty] | 1900-12-30 | 0
[12 empty] | 1900-12-30 | 0
[12 empty] | 1900-12-30 | 0
[12 empty] | 1900-12-30 | 0
[12 empty] | 1900-12-30 | 0
[12 empty] | 1900-12-30 | 0
[12 empty] | 1900-12-30 | 0
[12 empty] | 1900-12-30 | 0
[12 empty] | 1900-12-30 | 0
[12 empty] | 1900-12-30 | 0
[12 empty] | 1900-12-30 | 0
[12 empty] | 1900-12-30 | 0
[12 empty] | 1900-12-30 | 0
[12 empty] | 1900-12-30 | 0
[12 empty] | 1900-12-30 | 0
[12 empty] | 1900-12-30 | 0
[12 empty] | 1900-12-30 | 0
[12 empty] | 1900-12-30 | 0
[12 empty] | 1900-12-30 | 0
[12 empty] | 1900-12-30 | 0
[12 empty] | 1900-12-30 | 0
[12 empty] | 1900-12-30 | 0
[12 empty] | 1900-12-30 | 0
[12 empty] | 1900-12-30 | 0
[12 empty] | 1900-12-30 | 0
[12 empty] | 1900-12-30 | 0
[12 empty] | 1900-12-30 | 0
[12 empty] | 1900-12-30 | 0
[12 empty] | 1900-12-30 | 0
[12 empty] | 1900-12-30 | 0
[12 empty] | 1900-12-30 | 0
[12 empty] | 1900-12-30 | 0
[12 empty] | 1900-12-30 | 0
[12 empty] | 1900-12-30 | 0
[12 empty] | 1900-12-30 | 0
[12 empty] | 1900-12-30 | 0
[12 empty] | 1900-12-30 | 0
[12 empty] | 1900-12-30 | 0
[12 empty] | 1900-12-30 | 0
[12 empty] | 1900-12-30 | 0
[12 empty] | 1900-12-30 | 0
[12 empty] | 1900-12-30 | 0
[12 empty] | 1900-12-30 | 0
[12 empty] | 1900-12-30 | 0
[12 empty] | 1900-12-30 | 0
[12 empty] | 1900-12-30 | 0
[12 empty] | 1900-12-30 | 0
[12 empty] | 1900-12-30 | 0
[12 empty] | 1900-12-30 | 0
[12 empty] | 1900-12-30 | 0
[12 empty] | 1900-12-30 | 0
[12 empty] | 1900-12-30 | 0
[12 empty] | 1900-12-30 | 0
[12 empty] | 1900-12-30 | 0
[12 empty] | 1900-12-30 | 0
[12 empty] | 1900-12-30 | 0
[12 empty] | 1900-12-30 | 0
[12 empty] | 1900-12-30 | 0
[12 empty] | 1900-12-30 | 0
[12 empty] | 1900-12-30 | 0
[12 empty] | 1900-12-30 | 0
[12 empty] | 1900-12-30 | 0
[12 empty] | 1900-12-30 | 0
[12 empty] | 1900-12-30 | 0
[12 empty] | 1900-12-30 | 0
[12 empty] | 1900-12-30 | 0
[12 empty] | 1900-12-30 | 0
[12 empty] | 1900-12-30 | 0
[12 empty] | 1900-12-30 | 0
[12 empty] | 1900-12-30 | 0
[12 empty] | 1900-12-30 | 0
[12 empty] | 1900-12-30 | 0
[12 empty] | 1900-12-30 | 0
[12 empty] | 1900-12-30 | 0
[12 empty] | 1900-12-30 | 0
[12 empty] | 1900-12-30 | 0
[12 empty] | 1900-12-30 | 0
[12 empty] | 1900-12-30 | 0
[12 empty] | 1900-12-30 | 0
[12 empty] | 1900-12-30 | 0
[12 empty] | 1900-12-30 | 0
[12 empty] | 1900-12-30 | 0
[12 empty] | 1900-12-30 | 0
[12 empty] | 1900-12-30 | 0
[12 empty] | 1900-12-30 | 0
[12 empty] | 1900-12-30 | 0
[12 empty] | 1900-12-30 | 0
[12 empty] | 1900-12-30 | 0
[12 empty] | 1900-12-30 | 0
[12 empty] | 1900-12-30 | 0
[12 empty] | 1900-12-30 | 0
[12 empty] | 1900-12-30 | 0
[12 empty] | 1900-12-30 | 0
[12 empty] | 1900-12-30 | 0
[12 empty] | 1900-12-30 | 0
[12 empty] | 1900-12-30 | 0
[12 empty] | 1900-12-30 | 0
[12 empty] | 1900-12-30 | 0
[12 empty] | 1900-12-30 | 0
[12 empty] | 1900-12-30 | 0
[12 empty] | 1900-12-30 | 0
[12 empty] | 1900-12-30 | 0
[12 empty] | 1900-12-30 | 0
[12 empty] | 1900-12-30 | 0
[12 empty] | 1900-12-30 | 0
[12 empty] | 1900-12-30 | 0
[12 empty] | 1900-12-30 | 0
[12 empty] | 1900-12-30 | 0
[12 empty] | 1900-12-30 | 0
[12 empty] | 1900-12-30 | 0
[12 empty] | 1900-12-30 | 0
[12 empty] | 1900-12-30 | 0
[12 empty] | 1900-12-30 | 0
[12 empty] | 1900-12-30 | 0
[12 empty] | 1900-12-30 | 0
[12 empty] | 1900-12-30 | 0
[12 empty] | 1900-12-30 | 0
[12 empty] | 1900-12-30 | 0
[12 empty] | 1900-12-30 | 0
[12 empty] | 1900-12-30 | 0
[12 empty] | 1900-12-30 | 0
[12 empty] | 1900-12-30 | 0
[12 empty] | 1900-12-30 | 0
[12 empty] | 1900-12-30 | 0
[12 empty] | 1900-12-30 | 0
[12 empty] | 1900-12-30 | 0
[12 empty] | 1900-12-30 | 0
[12 empty] | 1900-12-30 | 0
[12 empty] | 1900-12-30 | 0
[12 empty] | 1900-12-30 | 0
[12 empty] | 1900-12-30 | 0
[12 empty] | 1900-12-30 | 0
[12 empty] | 1900-12-30 | 0
[12 empty] | 1900-12-30 | 0
[12 empty] | 1900-12-30 | 0
[12 empty] | 1900-12-30 | 0
[12 empty] | 1900-12-30 | 0
[12 empty] | 1900-12-30 | 0
[12 empty] | 1900-12-30 | 0
[12 empty] | 1900-12-30 | 0
[12 empty] | 1900-12-30 | 0
[12 empty] | 1900-12-30 | 0
[12 empty] | 1900-12-30 | 0
[12 empty] | 1900-12-30 | 0
[12 empty] | 1900-12-30 | 0
[12 empty] | 1900-12-30 | 0
[12 empty] | 1900-12-30 | 0
[12 empty] | 1900-12-30 | 0
[12 empty] | 1900-12-30 | 0
[12 empty] | 1900-12-30 | 0
[12 empty] | 1900-12-30 | 0
[12 empty] | 1900-12-30 | 0
[12 empty] | 1900-12-30 | 0
[12 empty] | 1900-12-30 | 0
[12 empty] | 1900-12-30 | 0
[12 empty] | 1900-12-30 | 0
[12 empty] | 1900-12-30 | 0
[12 empty] | 1900-12-30 | 0
[12 empty] | 1900-12-30 | 0
[12 empty] | 1900-12-30 | 0
[12 empty] | 1900-12-30 | 0
[12 empty] | 1900-12-30 | 0
[12 empty] | 1900-12-30 | 0
[12 empty] | 1900-12-30 | 0
[12 empty] | 1900-12-30 | 0
[12 empty] | 1900-12-30 | 0
[12 empty] | 1900-12-30 | 0
[12 empty] | 1900-12-30 | 0
[12 empty] | 1900-12-30 | 0
[12 empty] | 1900-12-30 | 0
[12 empty] | 1900-12-30 | 0
[12 empty] | 1900-12-30 | 0
[12 empty] | 1900-12-30 | 0
[12 empty] | 1900-12-30 | 0
[12 empty] | 1900-12-30 | 0
[12 empty] | 1900-12-30 | 0
[12 empty] | 1900-12-30 | 0
[12 empty] | 1900-12-30 | 0
[12 empty] | 1900-12-30 | 0
[12 empty] | 1900-12-30 | 0
[12 empty] | 1900-12-30 | 0
[12 empty] | 1900-12-30 | 0
[12 empty] | 1900-12-30 | 0
[12 empty] | 1900-12-30 | 0
[12 empty] | 1900-12-30 | 0
[12 empty] | 1900-12-30 | 0
[12 empty] | 1900-12-30 | 0
[12 empty] | 1900-12-30 | 0
[12 empty] | 1900-12-30 | 0
[12 empty] | 1900-12-30 | 0
[12 empty] | 1900-12-30 | 0
[12 empty] | 1900-12-30 | 0
[12 empty] | 1900-12-30 | 0
[12 empty] | 1900-12-30 | 0
[12 empty] | 1900-12-30 | 0
[12 empty] | 1900-12-30 | 0
[12 empty] | 1900-12-30 | 0
[12 empty] | 1900-12-30 | 0
[12 empty] | 1900-12-30 | 0
[12 empty] | 1900-12-30 | 0
[12 empty] | 1900-12-30 | 0
[12 empty] | 1900-12-30 | 0
[12 empty] | 1900-12-30 | 0
[12 empty] | 1900-12-30 | 0
[12 empty] | 1900-12-30 | 0
[12 empty] | 1900-12-30 | 0
[12 empty] | 1900-12-30 | 0
[12 empty] | 1900-12-30 | 0
[12 empty] | 1900-12-30 | 0
[12 empty] | 1900-12-30 | 0
[12 empty] | 1900-12-30 | 0
[12 empty] | 1900-12-30 | 0
[12 empty] | 1900-12-30 | 0
[12 empty] | 1900-12-30 | 0
[12 empty] | 1900-12-30 | 0
[12 empty] | 1900-12-30 | 0
[12 empty] | 1900-12-30 | 0
[12 empty] | 1900-12-30 | 0
[12 empty] | 1900-12-30 | 0
[12 empty] | 1900-12-30 | 0
[12 empty] | 1900-12-30 | 0
[12 empty] | 1900-12-30 | 0
[12 empty] | 1900-12-30 | 0
[12 empty] | 1900-12-30 | 0
[12 empty] | 1900-12-30 | 0
[12 empty] | 1900-12-30 | 0
[12 empty] | 1900-12-30 | 0
[12 empty] | 1900-12-30 | 0
[12 empty] | 1900-12-30 | 0
[12 empty] | 1900-12-30 | 0
[12 empty] | 1900-12-30 | 0
[12 empty] | 1900-12-30 | 0
[12 empty] | 1900-12-30 | 0
[12 empty] | 1900-12-30 | 0
[12 empty] | 1900-12-30 | 0
[12 empty] | 1900-12-30 | 0
[12 empty] | 1900-12-30 | 0
[12 empty] | 1900-12-30 | 0
[12 empty] | 1900-12-30 | 0
[12 empty] | 1900-12-30 | 0
[12 empty] | 1900-12-30 | 0
[12 empty] | 1900-12-30 | 0
[12 empty] | 1900-12-30 | 0
[12 empty] | 1900-12-30 | 0
[12 empty] | 1900-12-30 | 0
[12 empty] | 1900-12-30 | 0
[12 empty] | 1900-12-30 | 0
[12 empty] | 1900-12-30 | 0
[12 empty] | 1900-12-30 | 0
[12 empty] | 1900-12-30 | 0
[12 empty] | 1900-12-30 | 0
[12 empty] | 1900-12-30 | 0
[12 empty] | 1900-12-30 | 0
[12 empty] | 1900-12-30 | 0
[12 empty] | 1900-12-30 | 0
[12 empty] | 1900-12-30 | 0
[12 empty] | 1900-12-30 | 0
[12 empty] | 1900-12-30 | 0
[12 empty] | 1900-12-30 | 0
[12 empty] | 1900-12-30 | 0
[12 empty] | 1900-12-30 | 0
[12 empty] | 1900-12-30 | 0
[12 empty] | 1900-12-30 | 0
[12 empty] | 1900-12-30 | 0
[12 empty] | 1900-12-30 | 0
[12 empty] | 1900-12-30 | 0
[12 empty] | 1900-12-30 | 0
[12 empty] | 1900-12-30 | 0
[12 empty] | 1900-12-30 | 0
[12 empty] | 1900-12-30 | 0
[12 empty] | 1900-12-30 | 0
[12 empty] | 1900-12-30 | 0
[12 empty] | 1900-12-30 | 0
[12 empty] | 1900-12-30 | 0
[12 empty] | 1900-12-30 | 0
[12 empty] | 1900-12-30 | 0
[12 empty] | 1900-12-30 | 0
[12 empty] | 1900-12-30 | 0
[12 empty] | 1900-12-30 | 0
[12 empty] | 1900-12-30 | 0
[12 empty] | 1900-12-30 | 0
[12 empty] | 1900-12-30 | 0
[12 empty] | 1900-12-30 | 0
[12 empty] | 1900-12-30 | 0
[12 empty] | 1900-12-30 | 0
[12 empty] | 1900-12-30 | 0
[12 empty] | 1900-12-30 | 0
[12 empty] | 1900-12-30 | 0
[12 empty] | 1900-12-30 | 0
[12 empty] | 1900-12-30 | 0
[12 empty] | 1900-12-30 | 0
[12 empty] | 1900-12-30 | 0
[12 empty] | 1900-12-30 | 0
[12 empty] | 1900-12-30 | 0
[12 empty] | 1900-12-30 | 0
[12 empty] | 1900-12-30 | 0
[12 empty] | 1900-12-30 | 0
[12 empty] | 1900-12-30 | 0
[12 empty] | 1900-12-30 | 0
[12 empty] | 1900-12-30 | 0
[12 empty] | 1900-12-30 | 0
[12 empty] | 1900-12-30 | 0
[12 empty] | 1900-12-30 | 0
[12 empty] | 1900-12-30 | 0
[12 empty] | 1900-12-30 | 0
[12 empty] | 1900-12-30 | 0
[12 empty] | 1900-12-30 | 0
[12 empty] | 1900-12-30 | 0
[12 empty] | 1900-12-30 | 0
[12 empty] | 1900-12-30 | 0
[12 empty] | 1900-12-30 | 0
[12 empty] | 1900-12-30 | 0
[12 empty] | 1900-12-30 | 0
[12 empty] | 1900-12-30 | 0
[12 empty] | 1900-12-30 | 0
[12 empty] | 1900-12-30 | 0
[12 empty] | 1900-12-30 | 0
[12 empty] | 1900-12-30 | 0
[12 empty] | 1900-12-30 | 0
[12 empty] | 1900-12-30 | 0
[12 empty] | 1900-12-30 | 0
[12 empty] | 1900-12-30 | 0
[12 empty] | 1900-12-30 | 0
[12 empty] | 1900-12-30 | 0
[12 empty] | 1900-12-30 | 0
[12 empty] | 1900-12-30 | 0
[12 empty] | 1900-12-30 | 0
[12 empty] | 1900-12-30 | 0
[12 empty] | 1900-12-30 | 0
[12 empty] | 1900-12-30 | 0
[12 empty] | 1900-12-30 | 0
[12 empty] | 1900-12-30 | 0
[12 empty] | 1900-12-30 | 0
[12 empty] | 1900-12-30 | 0
[12 empty] | 1900-12-30 | 0
[12 empty] | 1900-12-30 | 0
[12 empty] | 1900-12-30 | 0
[12 empty] | 1900-12-30 | 0
[12 empty] | 1900-12-30 | 0
[12 empty] | 1900-12-30 | 0
[12 empty] | 1900-12-30 | 0
[12 empty] | 1900-12-30 | 0
[12 empty] | 1900-12-30 | 0
[12 empty] | 1900-12-30 | 0
[12 empty] | 1900-12-30 | 0
[12 empty] | 1900-12-30 | 0
[12 empty] | 1900-12-30 | 0
[12 empty] | 1900-12-30 | 0
[12 empty] | 1900-12-30 | 0
[12 empty] | 1900-12-30 | 0
[12 empty] | 1900-12-30 | 0
[12 empty] | 1900-12-30 | 0
[12 empty] | 1900-12-30 | 0
[12 empty] | 1900-12-30 | 0
[12 empty] | 1900-12-30 | 0
[12 empty] | 1900-12-30 | 0
[12 empty] | 1900-12-30 | 0
[12 empty] | 1900-12-30 | 0
[12 empty] | 1900-12-30 | 0
[12 empty] | 1900-12-30 | 0
[12 empty] | 1900-12-30 | 0
[12 empty] | 1900-12-30 | 0
[12 empty] | 1900-12-30 | 0
[12 empty] | 1900-12-30 | 0
[12 empty] | 1900-12-30 | 0
[12 empty] | 1900-12-30 | 0
[12 empty] | 1900-12-30 | 0
[12 empty] | 1900-12-30 | 0
[12 empty] | 1900-12-30 | 0
[12 empty] | 1900-12-30 | 0
[12 empty] | 1900-12-30 | 0
[12 empty] | 1900-12-30 | 0
[12 empty] | 1900-12-30 | 0
[12 empty] | 1900-12-30 | 0
[12 empty] | 1900-12-30 | 0
[12 empty] | 1900-12-30 | 0
[12 empty] | 1900-12-30 | 0
[12 empty] | 1900-12-30 | 0
[12 empty] | 1900-12-30 | 0
[12 empty] | 1900-12-30 | 0
[12 empty] | 1900-12-30 | 0
[12 empty] | 1900-12-30 | 0
[12 empty] | 1900-12-30 | 0
[12 empty] | 1900-12-30 | 0
[12 empty] | 1900-12-30 | 0
[12 empty] | 1900-12-30 | 0
[12 empty] | 1900-12-30 | 0
[12 empty] | 1900-12-30 | 0
[12 empty] | 1900-12-30 | 0
[12 empty] | 1900-12-30 | 0
[12 empty] | 1900-12-30 | 0
[12 empty] | 1900-12-30 | 0
[12 empty] | 1900-12-30 | 0
[12 empty] | 1900-12-30 | 0
[12 empty] | 1900-12-30 | 0
[12 empty] | 1900-12-30 | 0
[12 empty] | 1900-12-30 | 0
[12 empty] | 1900-12-30 | 0
[12 empty] | 1900-12-30 | 0
[12 empty] | 1900-12-30 | 0
[12 empty] | 1900-12-30 | 0
[12 empty] | 1900-12-30 | 0
[12 empty] | 1900-12-30 | 0
[12 empty] | 1900-12-30 | 0
[12 empty] | 1900-12-30 | 0
[12 empty] | 1900-12-30 | 0
[12 empty] | 1900-12-30 | 0
[12 empty] | 1900-12-30 | 0
[12 empty] | 1900-12-30 | 0
[12 empty] | 1900-12-30 | 0
[12 empty] | 1900-12-30 | 0
[12 empty] | 1900-12-30 | 0
[12 empty] | 1900-12-30 | 0
[12 empty] | 1900-12-30 | 0
[12 empty] | 1900-12-30 | 0
[12 empty] | 1900-12-30 | 0
[12 empty] | 1900-12-30 | 0
[12 empty] | 1900-12-30 | 0
[12 empty] | 1900-12-30 | 0
[12 empty] | 1900-12-30 | 0
[12 empty] | 1900-12-30 | 0
[12 empty] | 1900-12-30 | 0
[12 empty] | 1900-12-30 | 0
[12 empty] | 1900-12-30 | 0
[12 empty] | 1900-12-30 | 0
[12 empty] | 1900-12-30 | 0
[12 empty] | 1900-12-30 | 0
[12 empty] | 1900-12-30 | 0
[12 empty] | 1900-12-30 | 0
[12 empty] | 1900-12-30 | 0
[12 empty] | 1900-12-30 | 0
[12 empty] | 1900-12-30 | 0
[12 empty] | 1900-12-30 | 0
[12 empty] | 1900-12-30 | 0
[12 empty] | 1900-12-30 | 0
[12 empty] | 1900-12-30 | 0
[12 empty] | 1900-12-30 | 0
[12 empty] | 1900-12-30 | 0
[12 empty] | 1900-12-30 | 0
[12 empty] | 1900-12-30 | 0
[12 empty] | 1900-12-30 | 0
[12 empty] | 1900-12-30 | 0
[12 empty] | 1900-12-30 | 0
[12 empty] | 1900-12-30 | 0
[12 empty] | 1900-12-30 | 0
[12 empty] | 1900-12-30 | 0
[12 empty] | 1900-12-30 | 0
[12 empty] | 1900-12-30 | 0
[12 empty] | 1900-12-30 | 0
[12 empty] | 1900-12-30 | 0
[12 empty] | 1900-12-30 | 0
[12 empty] | 1900-12-30 | 0
[12 empty] | 1900-12-30 | 0
[12 empty] | 1900-12-30 | 0
[12 empty] | 1900-12-30 | 0
[12 empty] | 1900-12-30 | 0
[12 empty] | 1900-12-30 | 0
[12 empty] | 1900-12-30 | 0
[12 empty] | 1900-12-30 | 0
[12 empty] | 1900-12-30 | 0
[12 empty] | 1900-12-30 | 0
[12 empty] | 1900-12-30 | 0
[12 empty] | 1900-12-30 | 0
[12 empty] | 1900-12-30 | 0
[12 empty] | 1900-12-30 | 0
[12 empty] | 1900-12-30 | 0
[12 empty] | 1900-12-30 | 0
[12 empty] | 1900-12-30 | 0
[12 empty] | 1900-12-30 | 0
[12 empty] | 1900-12-30 | 0
[12 empty] | 1900-12-30 | 0
[12 empty] | 1900-12-30 | 0
[12 empty] | 1900-12-30 | 0
[12 empty] | 1900-12-30 | 0
[12 empty] | 1900-12-30 | 0
[12 empty] | 1900-12-30 | 0
[12 empty] | 1900-12-30 | 0
[12 empty] | 1900-12-30 | 0
[12 empty] | 1900-12-30 | 0
[12 empty] | 1900-12-30 | 0
[12 empty] | 1900-12-30 | 0
[12 empty] | 1900-12-30 | 0
[12 empty] | 1900-12-30 | 0
[12 empty] | 1900-12-30 | 0
[12 empty] | 1900-12-30 | 0
[12 empty] | 1900-12-30 | 0
[12 empty] | 1900-12-30 | 0
[12 empty] | 1900-12-30 | 0
[12 empty] | 1900-12-30 | 0
[12 empty] | 1900-12-30 | 0
[12 empty] | 1900-12-30 | 0
[12 empty] | 1900-12-30 | 0
[12 empty] | 1900-12-30 | 0
[12 empty] | 1900-12-30 | 0
[12 empty] | 1900-12-30 | 0
[12 empty] | 1900-12-30 | 0
[12 empty] | 1900-12-30 | 0
[12 empty] | 1900-12-30 | 0
[12 empty] | 1900-12-30 | 0
[12 empty] | 1900-12-30 | 0
[12 empty] | 1900-12-30 | 0
[12 empty] | 1900-12-30 | 0
[12 empty] | 1900-12-30 | 0
[12 empty] | 1900-12-30 | 0
[12 empty] | 1900-12-30 | 0
[12 empty] | 1900-12-30 | 0
[12 empty] | 1900-12-30 | 0
[12 empty] | 1900-12-30 | 0
[12 empty] | 1900-12-30 | 0
[12 empty] | 1900-12-30 | 0
[12 empty] | 1900-12-30 | 0
[12 empty] | 1900-12-30 | 0
[12 empty] | 1900-12-30 | 0
[12 empty] | 1900-12-30 | 0
[12 empty] | 1900-12-30 | 0
[12 empty] | 1900-12-30 | 0
[12 empty] | 1900-12-30 | 0
[12 empty] | 1900-12-30 | 0
[12 empty] | 1900-12-30 | 0
[12 empty] | 1900-12-30 | 0
[12 empty] | 1900-12-30 | 0
[12 empty] | 1900-12-30 | 0
[12 empty] | 1900-12-30 | 0
[12 empty] | 1900-12-30 | 0
[12 empty] | 1900-12-30 | 0
[12 empty] | 1900-12-30 | 0
[12 empty] | 1900-12-30 | 0
[12 empty] | 1900-12-30 | 0
[12 empty] | 1900-12-30 | 0
[12 empty] | 1900-12-30 | 0
[12 empty] | 1900-12-30 | 0
[12 empty] | 1900-12-30 | 0
[12 empty] | 1900-12-30 | 0
[12 empty] | 1900-12-30 | 0
[12 empty] | 1900-12-30 | 0
[12 empty] | 1900-12-30 | 0
[12 empty] | 1900-12-30 | 0
[12 empty] | 1900-12-30 | 0
[12 empty] | 1900-12-30 | 0
[12 empty] | 1900-12-30 | 0
[12 empty] | 1900-12-30 | 0
[12 empty] | 1900-12-30 | 0
[12 empty] | 1900-12-30 | 0
[12 empty] | 1900-12-30 | 0
[12 empty] | 1900-12-30 | 0
[12 empty] | 1900-12-30 | 0
[12 empty] | 1900-12-30 | 0
[12 empty] | 1900-12-30 | 0
[12 empty] | 1900-12-30 | 0
[12 empty] | 1900-12-30 | 0
[12 empty] | 1900-12-30 | 0
[12 empty] | 1900-12-30 | 0
[12 empty] | 1900-12-30 | 0
[12 empty] | 1900-12-30 | 0
[12 empty] | 1900-12-30 | 0
[12 empty] | 1900-12-30 | 0
[12 empty] | 1900-12-30 | 0
[12 empty] | 1900-12-30 | 0
[12 empty] | 1900-12-30 | 0
[12 empty] | 1900-12-30 | 0
[12 empty] | 1900-12-30 | 0
[12 empty] | 1900-12-30 | 0
[12 empty] | 1900-12-30 | 0
[12 empty] | 1900-12-30 | 0
[12 empty] | 1900-12-30 | 0
[12 empty] | 1900-12-30 | 0
[12 empty] | 1900-12-30 | 0
[12 empty] | 1900-12-30 | 0
[12 empty] | 1900-12-30 | 0
[12 empty] | 1900-12-30 | 0
[12 empty] | 1900-12-30 | 0
[12 empty] | 1900-12-30 | 0
[12 empty] | 1900-12-30 | 0
[12 empty] | 1900-12-30 | 0
[12 empty] | 1900-12-30 | 0
[12 empty] | 1900-12-30 | 0
[12 empty] | 1900-12-30 | 0
[12 empty] | 1900-12-30 | 0
[12 empty] | 1900-12-30 | 0
[12 empty] | 1900-12-30 | 0
[12 empty] | 1900-12-30 | 0
[12 empty] | 1900-12-30 | 0
[12 empty] | 1900-12-30 | 0
[12 empty] | 1900-12-30 | 0
[12 empty] | 1900-12-30 | 0
[12 empty] | 1900-12-30 | 0
[12 empty] | 1900-12-30 | 0
[12 empty] | 1900-12-30 | 0
[12 empty] | 1900-12-30 | 0
[12 empty] | 1900-12-30 | 0
[12 empty] | 1900-12-30 | 0
[12 empty] | 1900-12-30 | 0
[12 empty] | 1900-12-30 | 0
[12 empty] | 1900-12-30 | 0
[12 empty] | 1900-12-30 | 0
[12 empty] | 1900-12-30 | 0
[12 empty] | 1900-12-30 | 0
[12 empty] | 1900-12-30 | 0
[12 empty] | 1900-12-30 | 0
[12 empty] | 1900-12-30 | 0
[12 empty] | 1900-12-30 | 0
[12 empty] | 1900-12-30 | 0
[12 empty] | 1900-12-30 | 0
[12 empty] | 1900-12-30 | 0
[12 empty] | 1900-12-30 | 0
[12 empty] | 1900-12-30 | 0
[12 empty] | 1900-12-30 | 0
[12 empty] | 1900-12-30 | 0
[12 empty] | 1900-12-30 | 0
[12 empty] | 1900-12-30 | 0
[12 empty] | 1900-12-30 | 0
[12 empty] | 1900-12-30 | 0
[12 empty] | 1900-12-30 | 0
[12 empty] | 1900-12-30 | 0
[12 empty] | 1900-12-30 | 0
[12 empty] | 1900-12-30 | 0
[12 empty] | 1900-12-30 | 0
[12 empty] | 1900-12-30 | 0
[12 empty] | 1900-12-30 | 0
[12 empty] | 1900-12-30 | 0
[12 empty] | 1900-12-30 | 0
[12 empty] | 1900-12-30 | 0
[12 empty] | 1900-12-30 | 0
[12 empty] | 1900-12-30 | 0
[12 empty] | 1900-12-30 | 0
[12 empty] | 1900-12-30 | 0
[12 empty] | 1900-12-30 | 0
[12 empty] | 1900-12-30 | 0
[12 empty] | 1900-12-30 | 0
[12 empty] | 1900-12-30 | 0
[12 empty] | 1900-12-30 | 0
[12 empty] | 1900-12-30 | 0
[12 empty] | 1900-12-30 | 0
[12 empty] | 1900-12-30 | 0
[12 empty] | 1900-12-30 | 0
[12 empty] | 1900-12-30 | 0
[12 empty] | 1900-12-30 | 0
[12 empty] | 1900-12-30 | 0
[12 empty] | 1900-12-30 | 0
[12 empty] | 1900-12-30 | 0
[12 empty] | 1900-12-30 | 0
[12 empty] | 1900-12-30 | 0
[12 empty] | 1900-12-30 | 0
[12 empty] | 1900-12-30 | 0
[12 empty] | 1900-12-30 | 0
[12 empty] | 1900-12-30 | 0
[12 empty] | 1900-12-30 | 0
[12 empty] | 1900-12-30 | 0
[12 empty] | 1900-12-30 | 0
[12 empty] | 1900-12-30 | 0
[12 empty] | 1900-12-30 | 0
[12 empty] | 1900-12-30 | 0
[12 empty] | 1900-12-30 | 0
[12 empty] | 1900-12-30 | 0
[12 empty] | 1900-12-30 | 0
[12 empty] | 1900-12-30 | 0
[12 empty] | 1900-12-30 | 0
[12 empty] | 1900-12-30 | 0
[12 empty] | 1900-12-30 | 0
[12 empty] | 1900-12-30 | 0
[12 empty] | 1900-12-30 | 0
[12 empty] | 1900-12-30 | 0
[12 empty] | 1900-12-30 | 0
[12 empty] | 1900-12-30 | 0
[12 empty] | 1900-12-30 | 0
[12 empty] | 1900-12-30 | 0
[12 empty] | 1900-12-30 | 0
[12 empty] | 1900-12-30 | 0
[12 empty] | 1900-12-30 | 0
[12 empty] | 1900-12-30 | 0
[12 empty] | 1900-12-30 | 0
[12 empty] | 1900-12-30 | 0
[12 empty] | 1900-12-30 | 0
[12 empty] | 1900-12-30 | 0
[12 empty] | 1900-12-30 | 0
[12 empty] | 1900-12-30 | 0
[12 empty] | 1900-12-30 | 0
[12 empty] | 1900-12-30 | 0
[12 empty] | 1900-12-30 | 0
[12 empty] | 1900-12-30 | 0
[12 empty] | 1900-12-30 | 0
[12 empty] | 1900-12-30 | 0
[12 empty] | 1900-12-30 | 0
[12 empty] | 1900-12-30 | 0
[12 empty] | 1900-12-30 | 0
[12 empty] | 1900-12-30 | 0
[12 empty] | 1900-12-30 | 0
[12 empty] | 1900-12-30 | 0
[12 empty] | 1900-12-30 | 0
[12 empty] | 1900-12-30 | 0
[12 empty] | 1900-12-30 | 0
[12 empty] | 1900-12-30 | 0
[12 empty] | 1900-12-30 | 0
[12 empty] | 1900-12-30 | 0
[12 empty] | 1900-12-30 | 0
[12 empty] | 1900-12-30 | 0
[12 empty] | 1900-12-30 | 0
[12 empty] | 1900-12-30 | 0
[12 empty] | 1900-12-30 | 0
[12 empty] | 1900-12-30 | 0
[12 empty] | 1900-12-30 | 0
[12 empty] | 1900-12-30 | 0
[12 empty] | 1900-12-30 | 0
[12 empty] | 1900-12-30 | 0
[12 empty] | 1900-12-30 | 0
[12 empty] | 1900-12-30 | 0
[12 empty] | 1900-12-30 | 0
[12 empty] | 1900-12-30 | 0
[12 empty] | 1900-12-30 | 0
[12 empty] | 1900-12-30 | 0
[12 empty] | 1900-12-30 | 0
[12 empty] | 1900-12-30 | 0
[12 empty] | 1900-12-30 | 0
[12 empty] | 1900-12-30 | 0
[12 empty] | 1900-12-30 | 0
[12 empty] | 1900-12-30 | 0
[12 empty] | 1900-12-30 | 0
[12 empty] | 1900-12-30 | 0
[12 empty] | 1900-12-30 | 0
[12 empty] | 1900-12-30 | 0
[12 empty] | 1900-12-30 | 0
[12 empty] | 1900-12-30 | 0
[12 empty] | 1900-12-30 | 0
[12 empty] | 1900-12-30 | 0
[12 empty] | 1900-12-30 | 0
[12 empty] | 1900-12-30 | 0
[12 empty] | 1900-12-30 | 0
[12 empty] | 1900-12-30 | 0
[12 empty] | 1900-12-30 | 0
[12 empty] | 1900-12-30 | 0
[12 empty] | 1900-12-30 | 0
[12 empty] | 1900-12-30 | 0
[12 empty] | 1900-12-30 | 0
[12 empty] | 1900-12-30 | 0
[12 empty] | 1900-12-30 | 0
[12 empty] | 1900-12-30 | 0
[12 empty] | 1900-12-30 | 0
[12 empty] | 1900-12-30 | 0
[12 empty] | 1900-12-30 | 0
[12 empty] | 1900-12-30 | 0
[12 empty] | 1900-12-30 | 0
[12 empty] | 1900-12-30 | 0
[12 empty] | 1900-12-30 | 0
[12 empty] | 1900-12-30 | 0
[12 empty] | 1900-12-30 | 0
[12 empty] | 1900-12-30 | 0
[12 empty] | 1900-12-30 | 0
[12 empty] | 1900-12-30 | 0
[12 empty] | 1900-12-30 | 0
[12 empty] | 1900-12-30 | 0
[12 empty] | 1900-12-30 | 0
[12 empty] | 1900-12-30 | 0
[12 empty] | 1900-12-30 | 0
[12 empty] | 1900-12-30 | 0
[12 empty] | 1900-12-30 | 0
[12 empty] | 1900-12-30 | 0
[12 empty] | 1900-12-30 | 0
[12 empty] | 1900-12-30 | 0
[12 empty] | 1900-12-30 | 0
[12 empty] | 1900-12-30 | 0
[12 empty] | 1900-12-30 | 0
[12 empty] | 1900-12-30 | 0
[12 empty] | 1900-12-30 | 0
[12 empty] | 1900-12-30 | 0
[12 empty] | 1900-12-30 | 0
[12 empty] | 1900-12-30 | 0
[12 empty] | 1900-12-30 | 0
[12 empty] | 1900-12-30 | 0
[12 empty] | 1900-12-30 | 0
[12 empty] | 1900-12-30 | 0
[12 empty] | 1900-12-30 | 0
[12 empty] | 1900-12-30 | 0
[12 empty] | 1900-12-30 | 0
[12 empty] | 1900-12-30 | 0
[12 empty] | 1900-12-30 | 0
[12 empty] | 1900-12-30 | 0
[12 empty] | 1900-12-30 | 0
[12 empty] | 1900-12-30 | 0
[12 empty] | 1900-12-30 | 0
[12 empty] | 1900-12-30 | 0
[12 empty] | 1900-12-30 | 0
[12 empty] | 1900-12-30 | 0
[12 empty] | 1900-12-30 | 0
[12 empty] | 1900-12-30 | 0
[12 empty] | 1900-12-30 | 0
[12 empty] | 1900-12-30 | 0
[12 empty] | 1900-12-30 | 0
[12 empty] | 1900-12-30 | 0
[12 empty] | 1900-12-30 | 0
[12 empty] | 1900-12-30 | 0
[12 empty] | 1900-12-30 | 0
[12 empty] | 1900-12-30 | 0
[12 empty] | 1900-12-30 | 0
[12 empty] | 1900-12-30 | 0
[12 empty] | 1900-12-30 | 0
[12 empty] | 1900-12-30 | 0
[12 empty] | 1900-12-30 | 0
[12 empty] | 1900-12-30 | 0
[12 empty] | 1900-12-30 | 0
[12 empty] | 1900-12-30 | 0
[12 empty] | 1900-12-30 | 0
[12 empty] | 1900-12-30 | 0
[12 empty] | 1900-12-30 | 0
[12 empty] | 1900-12-30 | 0
[12 empty] | 1900-12-30 | 0
[12 empty] | 1900-12-30 | 0
[12 empty] | 1900-12-30 | 0
[12 empty] | 1900-12-30 | 0
[12 empty] | 1900-12-30 | 0
[12 empty] | 1900-12-30 | 0
[12 empty] | 1900-12-30 | 0
[12 empty] | 1900-12-30 | 0
[12 empty] | 1900-12-30 | 0
[12 empty] | 1900-12-30 | 0
[12 empty] | 1900-12-30 | 0
[12 empty] | 1900-12-30 | 0
[12 empty] | 1900-12-30 | 0
[12 empty] | 1900-12-30 | 0
[12 empty] | 1900-12-30 | 0
[12 empty] | 1900-12-30 | 0
[12 empty] | 1900-12-30 | 0
[12 empty] | 1900-12-30 | 0
[12 empty] | 1900-12-30 | 0
[12 empty] | 1900-12-30 | 0
[12 empty] | 1900-12-30 | 0
[12 empty] | 1900-12-30 | 0
[12 empty] | 1900-12-30 | 0
[12 empty] | 1900-12-30 | 0
[12 empty] | 1900-12-30 | 0
[12 empty] | 1900-12-30 | 0
[12 empty] | 1900-12-30 | 0
[12 empty] | 1900-12-30 | 0
[12 empty] | 1900-12-30 | 0
[12 empty] | 1900-12-30 | 0
[12 empty] | 1900-12-30 | 0
[12 empty] | 1900-12-30 | 0
[12 empty] | 1900-12-30 | 0
[12 empty] | 1900-12-30 | 0
[12 empty] | 1900-12-30 | 0
[12 empty] | 1900-12-30 | 0
[12 empty] | 1900-12-30 | 0
[12 empty] | 1900-12-30 | 0
[12 empty] | 1900-12-30 | 0
[12 empty] | 1900-12-30 | 0
[12 empty] | 1900-12-30 | 0
[12 empty] | 1900-12-30 | 0
[12 empty] | 1900-12-30 | 0
[12 empty] | 1900-12-30 | 0
[12 empty] | 1900-12-30 | 0
[12 empty] | 1900-12-30 | 0
[12 empty] | 1900-12-30 | 0
[12 empty] | 1900-12-30 | 0
[12 empty] | 1900-12-30 | 0
[12 empty] | 1900-12-30 | 0
[12 empty] | 1900-12-30 | 0
[12 empty] | 1900-12-30 | 0
[12 empty] | 1900-12-30 | 0
[12 empty] | 1900-12-30 | 0
[12 empty] | 1900-12-30 | 0
[12 empty] | 1900-12-30 | 0
[12 empty] | 1900-12-30 | 0
[12 empty] | 1900-12-30 | 0
[12 empty] | 1900-12-30 | 0
[12 empty] | 1900-12-30 | 0
[12 empty] | 1900-12-30 | 0
[12 empty] | 1900-12-30 | 0
[12 empty] | 1900-12-30 | 0
[12 empty] | 1900-12-30 | 0
[12 empty] | 1900-12-30 | 0
[12 empty] | 1900-12-30 | 0
[12 empty] | 1900-12-30 | 0
[12 empty] | 1900-12-30 | 0
[12 empty] | 1900-12-30 | 0
[12 empty] | 1900-12-30 | 0
[12 empty] | 1900-12-30 | 0
[12 empty] | 1900-12-30 | 0
[12 empty] | 1900-12-30 | 0
[12 empty] | 1900-12-30 | 0
[12 empty] | 1900-12-30 | 0
[12 empty] | 1900-12-30 | 0
[12 empty] | 1900-12-30 | 0
[12 empty] | 1900-12-30 | 0
[12 empty] | 1900-12-30 | 0
[12 empty] | 1900-12-30 | 0
[12 empty] | 1900-12-30 | 0
[12 empty] | 1900-12-30 | 0
[12 empty] | 1900-12-30 | 0
[12 empty] | 1900-12-30 | 0
[12 empty] | 1900-12-30 | 0
[12 empty] | 1900-12-30 | 0
[12 empty] | 1900-12-30 | 0
[12 empty] | 1900-12-30 | 0
[12 empty] | 1900-12-30 | 0
[12 empty] | 1900-12-30 | 0
[12 empty] | 1900-12-30 | 0
[12 empty] | 1900-12-30 | 0
[12 empty] | 1900-12-30 | 0
[12 empty] | 1900-12-30 | 0
[12 empty] | 1900-12-30 | 0
[12 empty] | 1900-12-30 | 0
[12 empty] | 1900-12-30 | 0
[12 empty] | 1900-12-30 | 0
[12 empty] | 1900-12-30 | 0
[12 empty] | 1900-12-30 | 0
[12 empty] | 1900-12-30 | 0
[12 empty] | 1900-12-30 | 0
[12 empty] | 1900-12-30 | 0
[12 empty] | 1900-12-30 | 0
[12 empty] | 1900-12-30 | 0
[12 empty] | 1900-12-30 | 0
[12 empty] | 1900-12-30 | 0
[12 empty] | 1900-12-30 | 0
[12 empty] | 1900-12-30 | 0
[12 empty] | 1900-12-30 | 0
[12 empty] | 1900-12-30 | 0
[12 empty] | 1900-12-30 | 0
[12 empty] | 1900-12-30 | 0
[12 empty] | 1900-12-30 | 0
[12 empty] | 1900-12-30 | 0
[12 empty] | 1900-12-30 | 0
[12 empty] | 1900-12-30 | 0
[12 empty] | 1900-12-30 | 0
[12 empty] | 1900-12-30 | 0
[12 empty] | 1900-12-30 | 0
[12 empty] | 1900-12-30 | 0
[12 empty] | 1900-12-30 | 0
[12 empty] | 1900-12-30 | 0
[12 empty] | 1900-12-30 | 0
[12 empty] | 1900-12-30 | 0
[12 empty] | 1900-12-30 | 0
[12 empty] | 1900-12-30 | 0
[12 empty] | 1900-12-30 | 0
[12 empty] | 1900-12-30 | 0
[12 empty] | 1900-12-30 | 0
[12 empty] | 1900-12-30 | 0
[12 empty] | 1900-12-30 | 0
[12 empty] | 1900-12-30 | 0
[12 empty] | 1900-12-30 | 0
[12 empty] | 1900-12-30 | 0
[12 empty] | 1900-12-30 | 0
[12 empty] | 1900-12-30 | 0
[12 empty] | 1900-12-30 | 0
[12 empty] | 1900-12-30 | 0
[12 empty] | 1900-12-30 | 0
[12 empty] | 1900-12-30 | 0
[12 empty] | 1900-12-30 | 0
[12 empty] | 1900-12-30 | 0
[12 empty] | 1900-12-30 | 0
[12 empty] | 1900-12-30 | 0
[12 empty] | 1900-12-30 | 0
[12 empty] | 1900-12-30 | 0
[12 empty] | 1900-12-30 | 0
[12 empty] | 1900-12-30 | 0
[12 empty] | 1900-12-30 | 0
[12 empty] | 1900-12-30 | 0
[12 empty] | 1900-12-30 | 0
[12 empty] | 1900-12-30 | 0
[12 empty] | 1900-12-30 | 0
[12 empty] | 1900-12-30 | 0
[12 empty] | 1900-12-30 | 0
[12 empty] | 1900-12-30 | 0
[12 empty] | 1900-12-30 | 0
[12 empty] | 1900-12-30 | 0
[12 empty] | 1900-12-30 | 0
[12 empty] | 1900-12-30 | 0
[12 empty] | 1900-12-30 | 0
[12 empty] | 1900-12-30 | 0
[12 empty] | 1900-12-30 | 0
[12 empty] | 1900-12-30 | 0
[12 empty] | 1900-12-30 | 0
[12 empty] | 1900-12-30 | 0
[12 empty] | 1900-12-30 | 0
[12 empty] | 1900-12-30 | 0
[12 empty] | 1900-12-30 | 0
[12 empty] | 1900-12-30 | 0
[12 empty] | 1900-12-30 | 0
[12 empty] | 1900-12-30 | 0
[12 empty] | 1900-12-30 | 0
[12 empty] | 1900-12-30 | 0
[12 empty] | 1900-12-30 | 0
[12 empty] | 1900-12-30 | 0
[12 empty] | 1900-12-30 | 0
[12 empty] | 1900-12-30 | 0
[12 empty] | 1900-12-30 | 0
[12 empty] | 1900-12-30 | 0
[12 empty] | 1900-12-30 | 0
[12 empty] | 1900-12-30 | 0
[12 empty] | 1900-12-30 | 0
[12 empty] | 1900-12-30 | 0
[12 empty] | 1900-12-30 | 0
[12 empty] | 1900-12-30 | 0
[12 empty] | 1900-12-30 | 0
[12 empty] | 1900-12-30 | 0
[12 empty] | 1900-12-30 | 0
[12 empty] | 1900-12-30 | 0
[12 empty] | 1900-12-30 | 0
[12 empty] | 1900-12-30 | 0
[12 empty] | 1900-12-30 | 0
[12 empty] | 1900-12-30 | 0
[12 empty] | 1900-12-30 | 0
[12 empty] | 1900-12-30 | 0
[12 empty] | 1900-12-30 | 0
[12 empty] | 1900-12-30 | 0
[12 empty] | 1900-12-30 | 0
[12 empty] | 1900-12-30 | 0
[12 empty] | 1900-12-30 | 0
[12 empty] | 1900-12-30 | 0
[12 empty] | 1900-12-30 | 0
[12 empty] | 1900-12-30 | 0
[12 empty] | 1900-12-30 | 0
[12 empty] | 1900-12-30 | 0
[12 empty] | 1900-12-30 | 0
[12 empty] | 1900-12-30 | 0
[12 empty] | 1900-12-30 | 0
[12 empty] | 1900-12-30 | 0
[12 empty] | 1900-12-30 | 0
[12 empty] | 1900-12-30 | 0
[12 empty] | 1900-12-30 | 0
Formulas:
FECHA DE CONTROL PROX. CALIBRACION = [FECHA ULTIMA CALIB]+365
ESTADO = IF((TODAY()-[FECHA ULTIMA CALIB])>365,"0","1")

## Hoja1
observacion UYUS | mc 210

## Empresa
CODIGO DE CLIENTE | CLIENTE
1 | 3F CYLINDERS
2 | A.P.A. - RENE MONTAÑO
3 | AEROESTE
4 | AIR BP BOLIVIA S.A.
5 | AMASZONAS S.A.
6 | BOLINTER LTDA.
7 | BOLIVIANA DE AVIACIÓN
8 | BRIDGESTONE
9 | CATERING LA CACEROLA
10 | CEMAER
11 | CERVECERIA BOLIVIANA NACIONAL PLANTA PEPSI
12 | CGC S.R.L.
13 | COBOCE HORMIGON
14 | CONTA OIL GAS SERVICE SRL
15 | COPELME
16 | DRESSER RAND COLOMBIA
17 | DROGUERIA INTI S.A.
18 | DURALIT
19 | ELIAS SAUCEDO
20 | EMBOL S.A
21 | EMBOL STA. CRUZ
22 | EMPRESA ELECTRICA VALLE HERMOSO S.A.
23 | ENABOLCO LTDA.
24 | ENDE ANDINA
25 | ESTUQUERA CAYARA
26 | FABE S.R.L.
27 | FABOCE
28 | FABRICA BOLIVIANA DE MUNICIONES
29 | FANACIM
30 | FEMCO
31 | FIRE CYLINDERS
32 | FOODS COMPANY
33 | GLOBAL AIR AEROSERVICE
34 | GLOBAL JET
35 | GOBIERNO AUTONOMO MUNICIPAL DE COCHABAMBA – DEPARTAMENTO GESTION DE CALIDAD
36 | GOLDEN SEEDS
37 | HANGAR 13
38 | HAROLD TORREZ
39 | HELIAMERICA
40 | HELIMAR
41 | HIDRAULIC - TEST
42 | HIDROCIL
43 | I.S.T.
44 | IBEND
45 | ICE INGENIEROS
46 | IMBA S.A
47 | INDATROP
48 | INDUSTRIAS LUJAN S.R.L.
49 | INDUSTRIAS RAVI S.A.
50 | INESCO S.A.
51 | ING. MARCO A. CAMACHO M. CERTIFIED ASSOCIATE WELDING INSPECTOR
52 | INGENIERIA Y CONSULTORIA EYC
53 | INPEBOL S.R.L
54 | INPROCO S.R.L.
55 | JOSE LUIS ROCHA
56 | KEMSI
57 | LA PAPELERA S.A.
58 | LINEA AEREA ECOJET
59 | LOSANTY (Gamboa)
60 | MANO A MANO APOYO AEREO
61 | MENTOR SRL
62 | METALMECANICA JAMTOR
63 | MINERA SAN CRISTOBAL
64 | MISION NUEVAS TRIBUS
65 | MITBOL S.R.L.
66 | MP
67 | NOSCO S.R.L.
68 | NUTREX S.R.L.
69 | ORGANICA DEL SUR
70 | PAPELES Y CARTONES MODA LTDA
71 | PLANTA RECALIFICADORA DE CILINDROS GALILEO
72 | PLASTIFORTE
73 | PLAXBURG
74 | PREFABRICADOS TRIGO RIVERO
75 | PROBAL
76 | PROMAQ I+D
77 | PROPLASTIC SRL
78 | RECTIFICADORA SANABRIA
79 | RIO GRANDE
80 | S.A.E.
81 | SAET
82 | SKYPLUS
83 | SMA"2"
84 | SOBOCE S.A
85 | SPIECAPAG S.A.
86 | T.A.B
87 | TALLER DE RECALIFICACION TORREZ ARENAS
88 | TALLER DE RECALIFICACION TRANS SACABA S.A.
89 | TALLER JERARCA
90 | TALLER TIQUIPAYA FLOR
91 | TAMPO
92 | TECNOPOR S.A.
93 | TORRES ARENAS
94 | TOVARLEM
95 | U.R.S Corporation Bolivia S.A.
96 | UNILEVER ANDINA BOLIVIA S.A
97 | YPFB TRANSPORTE
98 | YPFB TRANSPORTE C-1
99 | ZUNA

## Fabricantes
CODIGO FABRICANTE | FABRICANTE
1 | 3M
2 | A.O.K TOOLS
3 | ACCULAB
4 | ACCUMET
5 | ACRAGAGE
6 | ACURITE
7 | ADVANCE
8 | AEMC INSTRUMENTS
9 | AERO QUALITY
10 | AERO WEST
11 | AEROSTAR S.A.
12 | AEROWEST
13 | AGRTOPWAVE
14 | AKASHI
15 | ALLA
16 | AMC
17 | AMES
18 | AMP
19 | AMPROBE
20 | APOLLO U.V.
21 | ASH UNITRON
22 | ASHCROFT
22 | ASHCROFT
23 | AST
24 | ATS
25 | AUTONICS
26 | AVO
27 | AVO INTERNATIONAL
28 | AVTRON
29 | BADOTHERM
30 | BAILEY & MACKEY
31 | BALAN-COR
32 | BALFLEX
33 | BAOTHERM
34 | BARFIEL
35 | BARTON
36 | BELZER
37 | BENETECH
38 | BERIM
39 | BERKLEY
40 | BEYCA
41 | BINDER
42 | BIO EMP
43 | BK PRECISION
44 | BLUE POINT
45 | BOSCH
46 | BOVEAU
47 | BOVENAU
48 | BRITISH AEROSPACE PUBLIC LTDA
49 | BRITOOL
50 | BROWN
51 | BROWN SHARPE
52 | BROWNTOOL
53 | BTU
54 | BUTT WELD
55 | BW
56 | C LEVER
57 | CAMPUS S.R.L
58 | CAMRY
59 | CANDAMIO
60 | CASIO
61 | CC-RIGIDOS
62 | CDI
62 | CDI
63 | CDI TORQUE
64 | CDI TORQUE I
65 | CE
66 | CEDAR
67 | CHALIMEX
68 | CENI
69 | CHATILLON AMETEK
70 | CHATILLON
71 | CHECK LINE
72 | CHUAN BRAND
73 | CIE
74 | CIMPA
75 | CLEVER
76 | CNORBAR
77 | COMARK
78 | COMPAC
79 | CONCOA
80 | CONRAD ELECTRONIC
81 | CONSOLIDATED DEVICES
82 | CONSTANT
83 | CRAFTSMAN
84 | CROSBY
85 | CROTTI
86 | CROWN
87 | CST
88 | DANFOSS
89 | DDR
90 | DECA
91 | DEFELSKO
92 | DESCO
93 | DIGIMEC
94 | DIGIMESS
95 | DILL
96 | DILLON
97 | DINABETA
98 | DINBER
99 | DMC
100 | DME CORPORATION
101 | DORIC
102 | DOWTRY ROTOL LTDA
103 | DR METER
104 | DRUCK
105 | DUKANE CORPORATION
106 | DUROTEST
107 | DWYER
108 | DYNAMIS
109 | E.T.I LTDA
110 | EASTERN
111 | EDLUND
112 | ELCOMETER
113 | ELE
114 | ELECTRO PHYSIK
115 | ELECTROMATIC
116 | EMPEO
117 | ENERPAC
118 | ETL
119 | EXTECH
120 | FACOM
121 | FEINMESS
122 | FERTON
123 | FESTO
124 | FILIZOLA
125 | FISHERBRAND
126 | FLUKE
126 | FLUKE
127 | FORBES MARSHALL
128 | FOWLER
129 | FOXBORO
130 | FRANCEL
131 | FW
132 | G E INSPECTION
133 | G.A.L. GAGE CO
134 | G.V.
135 | GAL GAGE CO
135 | GAL GAGE CO
136 | GARD CO
137 | GAYNOR
138 | GDG
139 | GE
140 | GEARED GAUGE
141 | GEDORE
142 | GEFRAN
143 | GEHARTET
144 | GENERAL ELECTRIC
145 | GENIUS
146 | GERMANY
147 | GLACIES
148 | GLASSCOBOL
149 | GRAM
150 | GRAM PRECISION
151 | GRANTA
152 | H.O. TRERICE Co.
153 | H2OLE
154 | HANNA INSTRUMENTS
155 | HARRIS
156 | HAZET
157 | HELICOID
158 | HELIOS
159 | HOCHBACH
160 | HOREX
161 | HSP
162 | HTL
163 | HUMBOLDT
164 | HYUNDAI
165 | IGANING
166 | IGAGING
167 | IMADA
168 | IMPACT PRO
169 | INSTRUMENT
170 | INSTRUMENTAL
171 | INTERCOMP
172 | ISOTECH
173 | J PROLAB
174 | JFM ENGINEERING
175 | JADEVER
176 | JM
177 | J-PROLAB
178 | JOFAST
179 | JWELL
180 | K NOVA
181 | KAMASA
182 | KAFER
183 | KARL FRANK GMBH
184 | KD TOOLS
185 | KEDE
186 | KELI
187 | KELLER
188 | KERN
189 | KING TONY
189 | KING-TONY
190 | KNOVA
191 | KOMELON
192 | KONNEN
193 | KTC
194 | KUNKLE
195 | KYORITSU
196 | LBM
197 | LESER
198 | LEVER
199 | LEXON
200 | LIANZU
201 | LILIENTNAL
202 | LITZ
203 | LR
204 | LTE
205 | MAC DANIELS CONTROLS
206 | MADE IN CHINA
207 | MADE IN GERMANY
208 | MAGEFESA
209 | MAGNAFLUX
210 | MAHLUNGS
211 | MAINRAID
212 | MAKAWA
213 | MARATHONNORCO AEROESPACE
214 | MARSH
215 | MARSHALL EXCEL STAR
216 | MASS SYSTEMS
217 | MASTER CRAFF
218 | MAXIMUN
219 | MC
220 | MC DANIEL CONTROLS
221 | MEGGER
222 | MELDIC
223 | MEMORIS PRECIOUS
224 | MERCER
225 | METRIL
226 | MILWAUKEE
227 | MINIPA
228 | MITUTOYO
228 | MITUTOYO
229 | MULTI
230 | NABER
231 | NAYAK
232 | NABIC
233 | NB
234 | NEIKO
235 | NETECH
236 | NEWBOW
237 | NF
238 | NORBAR
239 | NOSHOK
240 | NOTEBOOK
241 | NOUVA FIMA
242 | NOVUS
243 | NQR
244 | NSK
245 | NTT
246 | NYLI
247 | OHAUS
248 | OMEGA
249 | OMET
250 | OMRON
251 | OTTONI
252 | PACIFIC SCIENTIFIC
253 | PC INSTRUMENTS
254 | PCE
255 | PCL
256 | PELOUZE
257 | PESOLA
258 | PI TAPE CORP
259 | PIPELINE INSPECTION CO.
260 | PIROWATT INSTRUMENTAL
261 | PISA BALANCES
262 | PITAPE
263 | POSITECTOR
264 | POSITEST
265 | PRECISION INSTRUMENTS
266 | PREMIER
267 | PROTO
267 | PROTO
268 | PROTOMAX
269 | PYS EQUIPOS
270 | Q&Q
271 | QUEST TECHNOLOGIES
272 | RADIO SHACK
273 | RADWAG
274 | RAPALA
275 | RASSH
276 | RAYCHEM
277 | REACCION
278 | REC INSTRUMENT
279 | RECORD
280 | REFINERY SUPPLY COMPANY
281 | REGLUS
282 | RICE LAKE WEIGHING SYSTEM
283 | RIDGID
284 | RIGOL
285 | RIH
286 | RIMAC
287 | RL
288 | RU
289 | SACMI
289 | SACMI
290 | SALTUS
291 | SANDULK BELZER
292 | SASSUOLOLAB
293 | SCALA
294 | SCHWYZ
295 | SCOTT
296 | SECURE PARK
297 | SELEC
298 | SHACK PROOF NYLI
299 | SHARS
300 | SHENZHEN YEHAE
301 | SHERLINE
302 | SICOM STEL SOHN
303 | SIEMENS
304 | SIMPSON
305 | SIUI
306 | SK
307 | SKANTRONICS
308 | SMART SENSOR
309 | SMIES
310 | SNAP ON
311 | SOLID
312 | SOLOTEST
313 | SOMET
314 | SONATEST
315 | SPER SCIENTIFIC
316 | SPI
317 | SPIRAX
318 | SPIRAX SARCO
319 | SPY
320 | SSI TECHNOLOGIES
321 | STAHLWILLE
322 | STAINLESS
323 | STANDER
324 | STANFORD
325 | STANLEY
325 | STANLEY
326 | STARRER
327 | STARRET
327 | STARRET
328 | STAVOL
329 | STEWART & STEVENSON
330 | STL
331 | STOPWATCH
332 | STRESSTEL
333 | STUI
334 | STURTEVANT
335 | STURTEVANT RICHMONT
336 | SUREX
337 | SWASTIK
338 | SWORD FISCH
339 | SYSTEL
340 | SZCEM
341 | T MIKE
342 | TAJIMA
343 | TAYLOR
344 | TCS ELECTRONIC PRICE
345 | TECMAN
346 | TECNOMEDICAO
347 | TECSIS
348 | TEGAM
349 | TEMPRECORD
350 | TEMPRES
351 | TENMARS
352 | TENSITRON
353 | TES
354 | TESA
355 | TESTER
356 | TESTEX
356 | TESTEX
357 | TESTO
358 | TETRA PAK
359 | TOLEDO
360 | TOOL DIVISON
361 | TORQUE CONTROLS INC
362 | TORQUELEADER
363 | TRANSPORTA
364 | TROEMNER
365 | TRONAIR
366 | TRUPER
367 | UL
368 | ULTRASONIC
369 | UNI-T
370 | UNK
371 | USG
371 | USG
372 | UV
373 | UV CRN
375 | UYUSTOOLS
376 | VALLEY INSTRUMENTS
377 | VASTO
378 | VEEDER ROOT-BR
379 | VERSA GAUGE
380 | VIBRA CORPORATION
381 | VICTOR
382 | VOLTCRAFT
383 | WAC ENGINEERING
384 | WAGNER
385 | WEIHENG
386 | WESTON
387 | WICA
388 | WIKA
389 | WILLAMS
390 | WILMAD LAB GLASS
391 | WINTERS
392 | WSS
393 | WSS-301
394 | ZETEC
395 | ZHAOXIN
396 | NO INDICA
397 | UYUS