## TOTAL
MC | CLIENTE | UNIDAD | MAGNITUD | PATRÓN | TIPO/MODELO | FABRICANTE | Nro DE SERIE | CODIGO INTERNO | FECHA ULTIMA CALIB | FECHA DE CONTROL PROX. CALIBRACION | ESTADO | OTROS
1 | S.A.E. | DINAMOMETRO | FUERZA | 3 PATRONES: 1.- CERTIFICADO: IBMETRO CB-CCM-0007-2017; INSTRUMENTO: PESA PATRON; MARCA: NO INDICA; MODELO: NO INDICA; Nº SERIE: NO INDICA; ID INTERNA: 5; FECHA DE CALIBRACION: 19/10/2017. 2.- CERTIFICADO: IBMETRO LP-CCM-0295-2017; INSTRUMENTO: PESAS PATRON (13 PIEZAS DE 1gr, 2gr(2), 5gr, 10gr, 20gr(2), 50gr, 100gr, 200gr(2), 500gr Y 1 Kg; MARCA: OHAUS; MODELO: NO INDICA; Nº DE SERIE: NO INDICA; ID INTERNA: SC-27; FECHA DE CALIBRACION: 03/11/2017. 3.- CERTIFICADO: IBMETRO LP-CCM-0296-2017; INSTRUMENTO: PESAS PATRON (2 PESAS DE 1 kg Y 2 kg); MARCA: METRIL; MODELO: NO INDICA; Nº SERIE: NO INDICA; ID INTERNA: NO INDICA; FECHA DE CALIBRACION: 03/11/2017. | 9028-3 | SHERLINE | LAG3538-1 | NO INDICA | 2015-04-17 | 2016-04-16 | EQUIPO VENCIDO | 0
2 | S.A.E. | DINAMOMETRO | FUERZA | 3 PATRONES: 1.- CERTIFICADO: IBMETRO CB-CCM-0007-2017; INSTRUMENTO: PESA PATRON; MARCA: NO INDICA; MODELO: NO INDICA; Nº SERIE: NO INDICA; ID INTERNA: 5; FECHA DE CALIBRACION: 19/10/2017. 2.- CERTIFICADO: IBMETRO LP-CCM-0295-2017; INSTRUMENTO: PESAS PATRON (13 PIEZAS DE 1gr, 2gr(2), 5gr, 10gr, 20gr(2), 50gr, 100gr, 200gr(2), 500gr Y 1 Kg; MARCA: OHAUS; MODELO: NO INDICA; Nº DE SERIE: NO INDICA; ID INTERNA: SC-27; FECHA DE CALIBRACION: 03/11/2017. 3.- CERTIFICADO: IBMETRO LP-CCM-0296-2017; INSTRUMENTO: PESAS PATRON (2 PESAS DE 1 kg Y 2 kg); MARCA: METRIL; MODELO: NO INDICA; Nº SERIE: NO INDICA; ID INTERNA: NO INDICA; FECHA DE CALIBRACION: 03/11/2017. | 9028-3 | SHERLINE | LAG3538-2 | NO INDICA | 2015-04-17 | 2016-04-16 | EQUIPO VENCIDO | 0
3 | S.A.E. | DINAMOMETRO | FUERZA | 3 PATRONES: 1.- CERTIFICADO: IBMETRO CB-CCM-0007-2017; INSTRUMENTO: PESA PATRON; MARCA: NO INDICA; MODELO: NO INDICA; Nº SERIE: NO INDICA; ID INTERNA: 5; FECHA DE CALIBRACION: 19/10/2017. 2.- CERTIFICADO: IBMETRO LP-CCM-0295-2017; INSTRUMENTO: PESAS PATRON (13 PIEZAS DE 1gr, 2gr(2), 5gr, 10gr, 20gr(2), 50gr, 100gr, 200gr(2), 500gr Y 1 Kg; MARCA: OHAUS; MODELO: NO INDICA; Nº DE SERIE: NO INDICA; ID INTERNA: SC-27; FECHA DE CALIBRACION: 03/11/2017. 3.- CERTIFICADO: IBMETRO LP-CCM-0296-2017; INSTRUMENTO: PESAS PATRON (2 PESAS DE 1 kg Y 2 kg); MARCA: METRIL; MODELO: NO INDICA; Nº SERIE: NO INDICA; ID INTERNA: NO INDICA; FECHA DE CALIBRACION: 03/11/2017. | 9028-3 | SHERLINE | LAG3538-3 | NO INDICA | 2015-04-17 | 2016-04-16 | EQUIPO VENCIDO | 0
4 | BOLINTER LTDA. | MANOMETRO | PRESION | CERTIFICADO: IBMETRO LP-CCP-0577-2017; INSTRUMENTO: CALIBRADOR DE PRESION; ALCANCE: HASTA 10000; RESOLUCION: d=0,1 PSI; MARCA: AMETEK; MODELO: NO INDICA; Nº SERIE: 003467-00196; ID INTERNA: SC-70; FECHA DE CALIBRACION: 23/10/2017. | 0-5000 | ASHCROFT | NO INDICA | B4MAN5000-03 | 2015-04-21 | 2016-04-20 | EQUIPO VENCIDO | 0
5 | SKYPLUS | MANOMETRO | PRESION | CERTIFICADO: IBMETRO LP-CCP-0577-2017; INSTRUMENTO: CALIBRADOR DE PRESION; ALCANCE: HASTA 10000; RESOLUCION: d=0,1 PSI; MARCA: AMETEK; MODELO: NO INDICA; Nº SERIE: 003467-00196; ID INTERNA: SC-70; FECHA DE CALIBRACION: 23/10/2017. | MGA-100-A-9V-R | SSI TECHNOLOGIES | 120316130 | NO INDICA | 2018-05-03 | 2019-05-03 | VIGENTE
6 | BOLIVIANA DE AVIACIÓN | MANOMETRO DE REGULADOR 1 | PRESION | CERTIFICADO: IBMETRO LP-CCP-0577-2017; INSTRUMENTO: CALIBRADOR DE PRESION; ALCANCE: HASTA 10000; RESOLUCION: d=0,1 PSI; MARCA: AMETEK; MODELO: NO INDICA; Nº SERIE: 003467-00196; ID INTERNA: SC-70; FECHA DE CALIBRACION: 23/10/2017. | BU-2581-AQ | USG | NO INDICA | BOA-H- 8011 | 2018-06-13 | 2019-06-13 | VIGENTE | 0
7 | BOLIVIANA DE AVIACIÓN | MANOMETRO DE REGULADOR 2 | PRESION | CERTIFICADO: IBMETRO LP-CCP-0577-2017; INSTRUMENTO: CALIBRADOR DE PRESION; ALCANCE: HASTA 10000; RESOLUCION: d=0,1 PSI; MARCA: AMETEK; MODELO: NO INDICA; Nº SERIE: 003467-00196; ID INTERNA: SC-70; FECHA DE CALIBRACION: 23/10/2017. | BU-2581-AT | USG | NO INDICA | BOA-H- 8011 | 2018-06-13 | 2019-06-13 | VIGENTE | 0
8 | BOLIVIANA DE AVIACIÓN | MANOMETRO DE REGULADOR 1 | PRESION | CERTIFICADO: IBMETRO LP-CCP-0577-2017; INSTRUMENTO: CALIBRADOR DE PRESION; ALCANCE: HASTA 10000; RESOLUCION: d=0,1 PSI; MARCA: AMETEK; MODELO: NO INDICA; Nº SERIE: 003467-00196; ID INTERNA: SC-70; FECHA DE CALIBRACION: 23/10/2017. | BU-2581-AM | USG | NO INDICA | BOA-H- 8012 | 2018-05-07 | 2019-05-07 | VIGENTE | 0
9 | SKYPLUS | MANOMETRO | PRESION | CERTIFICADO: IBMETRO LP-CCP-0577-2017; INSTRUMENTO: CALIBRADOR DE PRESION; ALCANCE: HASTA 10000; RESOLUCION: d=0,1 PSI; MARCA: AMETEK; MODELO: NO INDICA; Nº SERIE: 003467-00196; ID INTERNA: SC-70; FECHA DE CALIBRACION: 23/10/2017. | MGA-100 | SSI TECHNOLOGIES | 120316074 | NO INDICA | 2015-04-20 | 2016-04-19 | EQUIPO VENCIDO
10 | BOLIVIANA DE AVIACIÓN | TRUE RMS MULTIMETER | ELÉCTRICA | CERTIFICADO: IBMETRO LP-CCE-0062-2017; INSTRUMENTO: MULTIMETRO PORTATIL; ALCANCE: VOLTAJE DC 1000, VOLTAJE AC 750, CORRIENTE DC 3A, CORRIENTE AC 3A, RESISTENCIA 100 Mohm; MARCA: HEWLETT PACKARD; MODELO: 34401A; Nº SERIE: US36017528; ID INTERNA: NO INDICA; FECHA DE CALIBRACION 03/11/2017. | 179 | FLUKE | 94740334 | BOA-H-8022 | 2017-08-28 | 2018-08-28 | VIGENTE | 0
11 | BOLIVIANA DE AVIACIÓN | MANOMETRO INFLADO DE RUEDA | PRESION | CERTIFICADO: IBMETRO LP-CCP-0577-2017; INSTRUMENTO: CALIBRADOR DE PRESION; ALCANCE: HASTA 10000; RESOLUCION: d=0,1 PSI; MARCA: AMETEK; MODELO: NO INDICA; Nº SERIE: 003467-00196; ID INTERNA: SC-70; FECHA DE CALIBRACION: 23/10/2017. | 8844-B | DILL | NO INDICA | BOA-H-8125 | 2014-04-29 | 2015-04-29 | EQUIPO VENCIDO | 0
12 | BOLINTER LTDA. | TERMOMETRO BIMETALICO | TEMPERATURA | CERTIFICADO: IBMETRO CC-LT-278-2013; INSTRUMENTO: TERMOMETRO DIGITAL CON SENSOR TERMOPAR TIPO K; ALCANCE: DESDE 0ºC HASTA 1000 ºC; RESOLUCION: 0,1 ºC INMERSION TOTAL; MARCA: FLUKE; MODELO 54 II; Nº SERIE: 84530005; ID INTERNO: NO INDICA; FECHA DE CALIBRACION: 23/07/2013. | 0-200 | ASHCROFT | 10 G | NO INDICA | 2015-04-29 | 2016-04-28 | EQUIPO VENCIDO | 0
13 | BOLINTER LTDA. | TERMOMETRO BIMETALICO | TEMPERATURA | CERTIFICADO: IBMETRO CC-LT-278-2013; INSTRUMENTO: TERMOMETRO DIGITAL CON SENSOR TERMOPAR TIPO K; ALCANCE: DESDE 0ºC HASTA 1000 ºC; RESOLUCION: 0,1 ºC INMERSION TOTAL; MARCA: FLUKE; MODELO 54 II; Nº SERIE: 84530005; ID INTERNO: NO INDICA; FECHA DE CALIBRACION: 23/07/2013. | 0-200 | ASHCROFT | 10 B | NO INDICA | 2015-04-29 | 2016-04-28 | EQUIPO VENCIDO | 0
14 | GLOBAL AIR AEROSERVICE | BALANZA DIGITAL | MASA | 3 PATRONES: 1.- CERTIFICADO: IBMETRO CB-CCM-0007-2017; INSTRUMENTO: PESA PATRON; MARCA: NO INDICA; MODELO: NO INDICA; Nº SERIE: NO INDICA; ID INTERNA: 5. 2.- CERTIFICADO: IBMETRO LP-CCM-0295-2017; INSTRUMENTO: PESAS PATRON (13 PIEZAS DE 1gr, 2gr(2), 5gr, 10gr, 20gr(2), 50gr, 100gr, 200gr(2), 500gr Y 1 kg; MARCA: OHAUS; MODELO: NO INDICA; Nº SERIE: NO INDICA; ID INTERNA: SC-27; FECHA DE CALIBRACION: 03/11/2017. 3.- CERTIFICADO: IBMETRO LP-CCM-0296-2017; INSTRUMENTO: PESAS PATRON (2 PESAS DE 1 kg Y 2 kg); MARCA: METRIL; MODELO: NO INDICA; Nº DE SERIE: NO INDICA; ID INTERNA: NO INDICA; FECHA DE CALIBRACION: 03/11/2017. | SF-820 | NO INDICA | GL001 | NO INDICA | 2015-05-11 | 2016-05-10 | EQUIPO VENCIDO | 0
15 | BOLIVIANA DE AVIACIÓN | MANOMETRO DE REGULADOR 2 | PRESION | CERTIFICADO: IBMETRO LP-CCP-0577-2017; INSTRUMENTO: CALIBRADOR DE PRESION; ALCANCE: HASTA 10000; RESOLUCION: d=0,1 PSI; MARCA: AMETEK; MODELO: NO INDICA; Nº SERIE: 003467-00196; ID INTERNA: SC-70; FECHA DE CALIBRACION: 23/10/2017. | CU-2581-HF | USG | NO INDICA | BOA-H- 8012 | 2018-05-07 | 2019-05-07 | VIGENTE | 0
16 | GLOBAL AIR AEROSERVICE | MANOMETRO | PRESION | CERTIFICADO: IBMETRO LP-CCP-0577-2017; INSTRUMENTO: CALIBRADOR DE PRESION; ALCANCE: HASTA 10000; RESOLUCION: d=0,1 PSI; MARCA: AMETEK; MODELO: NO INDICA; Nº SERIE: 003467-00196; ID INTERNA: SC-70; FECHA DE CALIBRACION: 23/10/2017. | 316L | BADOTHERM | NO INDICA | NO INDICA | 2015-05-11 | 2016-05-10 | EQUIPO VENCIDO | 0
17 | GLOBAL AIR AEROSERVICE | MANOMETRO DIGITAL | PRESION | CERTIFICADO: IBMETRO LP-CCP-0577-2017; INSTRUMENTO: CALIBRADOR DE PRESION; ALCANCE: HASTA 10000; RESOLUCION: d=0,1 PSI; MARCA: AMETEK; MODELO: NO INDICA; Nº SERIE: 003467-00196; ID INTERNA: SC-70; FECHA DE CALIBRACION: 23/10/2017. | 220-25 | NETECH | 25432 | NO INDICA | 2015-05-11 | 2016-05-10 | EQUIPO VENCIDO | 0
18 | GLOBAL AIR AEROSERVICE | BALANZA DIGITAL | MASA | 3 PATRONES: 1.- CERTIFICADO: IBMETRO CB-CCM-0007-2017; INSTRUMENTO: PESA PATRON; MARCA: NO INDICA; MODELO: NO INDICA; Nº SERIE: NO INDICA; ID INTERNA: 5. 2.- CERTIFICADO: IBMETRO LP-CCM-0295-2017; INSTRUMENTO: PESAS PATRON (13 PIEZAS DE 1gr, 2gr(2), 5gr, 10gr, 20gr(2), 50gr, 100gr, 200gr(2), 500gr Y 1 kg; MARCA: OHAUS; MODELO: NO INDICA; Nº SERIE: NO INDICA; ID INTERNA: SC-27; FECHA DE CALIBRACION: 03/11/2017. 3.- CERTIFICADO: IBMETRO LP-CCM-0296-2017; INSTRUMENTO: PESAS PATRON (2 PESAS DE 1 kg Y 2 kg); MARCA: METRIL; MODELO: NO INDICA; Nº DE SERIE: NO INDICA; ID INTERNA: NO INDICA; FECHA DE CALIBRACION: 03/11/2017. | TCS-A2 | C LEVER | 12149530 | NO INDICA | 2015-05-11 | 2016-05-10 | EQUIPO VENCIDO | 0
20 | BOLIVIANA DE AVIACIÓN | CALIBRADOR ANALOGICO | DIMENCIONAL | CERTIFICADO: IBMETRO CC-LD-687-2015; INSTRUMENTO: JUEGO DE BLOQUES CALIBRE ACERO; MARCA: MITUTOYO; MODELO: NO INDICA; Nº SERIE: NO INDICA; ID INTERNA: NO INDICA; FECHA DE CALIBRACION: 25/09/2015. | 0-150 | UYUSTOOLS | NO INDICA | BOA-H-8168 | 2018-03-22 | 2019-03-22 | VIGENTE | 0
21 | BOLIVIANA DE AVIACIÓN | MEDIDOR DE ESPESORES DE PINTURA | DIMENCIONAL | CERTIFICADO: IBMETRO CC-LD-689-2015; INSTRUMENTO: CALIBRADOR DE RELOJES COMPARADORES; ALCANCE: 25 mm; RESOLUCION: d=0,001 mm; MARCA: MITUTOYO; MODELO: NO INDICA; Nº DE SERIE: 600472; ID INTERNA: NO INDICA; FECHA DE CALIBRACION: 28/09/2015. | 6000 | POSITECTOR | 133168 | BOA-H-8227 | 2016-03-31 | 2017-03-31 | EQUIPO VENCIDO | 0
22 | BOLIVIANA DE AVIACIÓN | LLAVE DE TORQUE | TORQUE | CERTIFICADO: FABRICANTE S/N; INTRUMENTO: TORQUE TESTER; ALCANCE: DE 60 A 600 ft. Lb; MARCA: SNAP-ON; MODELO: QC4ETT600; Nº SERIE: 0411480005; ID INTERNA: NO INDICA; FECHA DE CALIBRACION: 08/23/2011. | QD1R200 | SNAP ON | 409120242 | BOA-H-82163 | 2018-04-19 | 2019-04-19 | VIGENTE | 0
23 | BOLIVIANA DE AVIACIÓN | LLAVE DE TORQUE | TORQUE | CERTIFICADO: FABRICANTE S/N; INTRUMENTO: TORQUE TESTER; ALCANCE: DE 60 A 600 ft. Lb; MARCA: SNAP-ON; MODELO: QC4ETT600; Nº SERIE: 0411480005; ID INTERNA: NO INDICA; FECHA DE CALIBRACION: 08/23/2011. | QD3250 | SNAP ON | 210218727 | BOA-H-82208 | 2017-09-12 | 2018-09-12 | VIGENTE | 0
24 | BOLIVIANA DE AVIACIÓN | LLAVE DE TORQUE | TORQUE | CERTIFICADO: FABRICANTE S/N; INTRUMENTO: TORQUE TESTER; ALCANCE: DE 60 A 600 ft. Lb; MARCA: SNAP-ON; MODELO: QC4ETT600; Nº SERIE: 0411480005; ID INTERNA: NO INDICA; FECHA DE CALIBRACION: 08/23/2011. | QD3250 | SNAP ON | 210218729 | BOA-H-82209 | 2018-04-19 | 2019-04-19 | VIGENTE | 0
26 | BOLIVIANA DE AVIACIÓN | MANOMETRO DE REGULADOR 1 | PRESION | CERTIFICADO: IBMETRO LP-CCP-0577-2017; INSTRUMENTO: CALIBRADOR DE PRESION; ALCANCE: HASTA 10000; RESOLUCION: d=0,1 PSI; MARCA: AMETEK; MODELO: NO INDICA; Nº SERIE: 003467-00196; ID INTERNA: SC-70; FECHA DE CALIBRACION: 23/10/2017. | BU-2581-AQ | USG | NO INDICA | BOA-H- 8003 | 2018-06-14 | 2019-06-14 | VIGENTE | 0
27 | BOLIVIANA DE AVIACIÓN | MANOMETRO DE REGULADOR 2 | PRESION | CERTIFICADO: IBMETRO LP-CCP-0577-2017; INSTRUMENTO: CALIBRADOR DE PRESION; ALCANCE: HASTA 10000; RESOLUCION: d=0,1 PSI; MARCA: AMETEK; MODELO: NO INDICA; Nº SERIE: 003467-00196; ID INTERNA: SC-70; FECHA DE CALIBRACION: 23/10/2017. | BU-2581-HF | USG | NO INDICA | BOA-H- 8003 | 2018-06-14 | 2019-06-14 | VIGENTE | 0
28 | BOLIVIANA DE AVIACIÓN | MANOMETRO INFLADO DE RUEDAS | PRESION | CERTIFICADO: IBMETRO LP-CCP-0577-2017; INSTRUMENTO: CALIBRADOR DE PRESION; ALCANCE: HASTA 10000; RESOLUCION: d=0,1 PSI; MARCA: AMETEK; MODELO: NO INDICA; Nº SERIE: 003467-00196; ID INTERNA: SC-70; FECHA DE CALIBRACION: 23/10/2017. | 8844-B | DILL | NO INDICA | BOA-H-82201 | 2018-01-02 | 2019-01-02 | VIGENTE | 0
29 | BOLIVIANA DE AVIACIÓN | MANOMETRO | PRESION | CERTIFICADO: IBMETRO LP-CCP-0577-2017; INSTRUMENTO: CALIBRADOR DE PRESION; ALCANCE: HASTA 10000; RESOLUCION: d=0,1 PSI; MARCA: AMETEK; MODELO: NO INDICA; Nº SERIE: 003467-00196; ID INTERNA: SC-70; FECHA DE CALIBRACION: 23/10/2017. | BU-2581-AT | USG | NO INDICA | BOA-H-7023 | 2017-08-28 | 2018-08-28 | VIGENTE | 0
30 | BOLIVIANA DE AVIACIÓN | BALANZA DIGITAL | MASA | 3 PATRONES: 1.- CERTIFICADO: IBMETRO CB-CCM-0007-2017; INSTRUMENTO: PESA PATRON; MARCA: NO INDICA; MODELO: NO INDICA; Nº SERIE: NO INDICA; ID INTERNA: 5. 2.- CERTIFICADO: IBMETRO LP-CCM-0295-2017; INSTRUMENTO: PESAS PATRON (13 PIEZAS DE 1gr, 2gr(2), 5gr, 10gr, 20gr(2), 50gr, 100gr, 200gr(2), 500gr Y 1 kg; MARCA: OHAUS; MODELO: NO INDICA; Nº SERIE: NO INDICA; ID INTERNA: SC-27; FECHA DE CALIBRACION: 03/11/2017. 3.- CERTIFICADO: IBMETRO LP-CCM-0296-2017; INSTRUMENTO: PESAS PATRON (2 PESAS DE 1 kg Y 2 kg); MARCA: METRIL; MODELO: NO INDICA; Nº DE SERIE: NO INDICA; ID INTERNA: NO INDICA; FECHA DE CALIBRACION: 03/11/2017. | SF400 | NO INDICA | NO INDICA | BOA-H-82151 | 2018-04-02 | 2019-04-02 | VIGENTE | 0
32 | BOLIVIANA DE AVIACIÓN | CALIBRADOR DIGITAL | DIMENCIONAL | CERTIFICADO: IBMETRO CC-LD-686-2015; INSTRUMENTO: JUEGO DE BLOQUES CALIBRE ACERO; MARCA: MITUTOYO; MODELO: NO INDICA; Nº SERIE: 990113; ID INTERNA: NO INDICA; FECHA DE CALIBRACION: 25/09/2015. | 0-150 | DIGIMESS | NO INDICA | BOA-H-82190 | 2018-05-12 | 2019-05-12 | VIGENTE | 0
33 | BOLIVIANA DE AVIACIÓN | TRUE RMS CLAMP METER | ELÉCTRICA | CERTIFICADO: IBMETRO LP-CCE-0062-2017; INSTRUMENTO: MULTIMETRO PORTATIL; ALCANCE: VOLTAJE DC 1000, VOLTAJE AC 750, CORRIENTE DC 3A, CORRIENTE AC 3A, RESISTENCIA 100 Mohm; MARCA: HEWLETT PACKARD; MODELO: 34401A; Nº SERIE: US36017528; ID INTERNA: NO INDICA; FECHA DE CALIBRACION 03/11/2017. | 337 | FLUKE | 11050190 | BOA-H-82165 | 2018-04-30 | 2019-04-30 | VIGENTE | 0
35 | BOLIVIANA DE AVIACIÓN | TENSIOMETRO | TENSIÓN | CERTIFICADO: IBMETRO CC-LM-425-2013; INSTRUMENTO: PESAS PATRON (2 PESAS DE 1 Y 2 kg); MARCA: METRIL; MODELO: NO INDICA; Nº SERIE: NO INDICA; ID INTERNA: NO INDICA; FECHA DE CALIBRACION: 16/05/2013. | T60-1002-C9-00 | PACIFIC SCIENTIFIC CO. | 23592 | BOA-H-8098 | 2017-07-31 | 2018-07-31 | EQUIPO VENCIDO | 0
36 | BOLIVIANA DE AVIACIÓN | BOMBA MANUAL PARA MEC | PRESION | CERTIFICADO: IBMETRO LP-CCP-0577-2017; INSTRUMENTO: CALIBRADOR DE PRESION; ALCANCE: HASTA 10000; RESOLUCION: d=0,1 PSI; MARCA: AMETEK; MODELO: NO INDICA; Nº SERIE: 003467-00196; ID INTERNA: SC-70; FECHA DE CALIBRACION: 23/10/2017. | MFR-25039 | USG | NO INDICA | BOA-H-82199 | 2017-08-28 | 2018-08-28 | VIGENTE | 0
37 | BOLIVIANA DE AVIACIÓN | LLAVE DE TORQUE | TORQUE | CERTIFICADO: FABRICANTE S/N; INTRUMENTO: TORQUE TESTER; ALCANCE: DE 60 A 600 ft. Lb; MARCA: SNAP-ON; MODELO: QC4ETT600; Nº SERIE: 0411480005; ID INTERNA: NO INDICA; FECHA DE CALIBRACION: 08/23/2011. | QD3250 | SNAP ON | 210218720 | BOA-H-82207 | 2018-04-19 | 2019-04-19 | VIGENTE | 0
39 | BOLIVIANA DE AVIACIÓN | TRUE RMS MULTIMETER | ELÉCTRICA | CERTIFICADO: IBMETRO LP-CCE-0062-2017; INSTRUMENTO: MULTIMETRO PORTATIL; ALCANCE: VOLTAJE DC 1000, VOLTAJE AC 750, CORRIENTE DC 3A, CORRIENTE AC 3A, RESISTENCIA 100 Mohm; MARCA: HEWLETT PACKARD; MODELO: 34401A; Nº SERIE: US36017528; ID INTERNA: NO INDICA; FECHA DE CALIBRACION 03/11/2017. | 179 | FLUKE | 15080082 | BOA-H-82347 | 2015-05-14 | 2016-05-13 | EQUIPO VENCIDO | 0
41 | BOLIVIANA DE AVIACIÓN | MANOMETRO INFLADO DE RUEDAS | PRESION | CERTIFICADO: IBMETRO LP-CCP-0577-2017; INSTRUMENTO: CALIBRADOR DE PRESION; ALCANCE: HASTA 10000; RESOLUCION: d=0,1 PSI; MARCA: AMETEK; MODELO: NO INDICA; Nº SERIE: 003467-00196; ID INTERNA: SC-70; FECHA DE CALIBRACION: 23/10/2017. | 8844-B | DILL | NO INDICA | BOA-H-82778 | 2016-07-04 | 2017-07-04 | EQUIPO VENCIDO | X
42 | BOLIVIANA DE AVIACIÓN | MANOMETRO INFLADO DE RUEDAS | PRESION | CERTIFICADO: IBMETRO LP-CCP-0577-2017; INSTRUMENTO: CALIBRADOR DE PRESION; ALCANCE: HASTA 10000; RESOLUCION: d=0,1 PSI; MARCA: AMETEK; MODELO: NO INDICA; Nº SERIE: 003467-00196; ID INTERNA: SC-70; FECHA DE CALIBRACION: 23/10/2017. | 8844-B | DILL | NO INDICA | BOA-H-82777 | 2015-11-11 | 2016-11-10 | EQUIPO VENCIDO | 0
43 | BOLIVIANA DE AVIACIÓN | LLAVE DE TORQUE | TORQUE | CERTIFICADO: FABRICANTE S/N; INTRUMENTO: TORQUE TESTER; ALCANCE: DE 60 A 600 ft. Lb; MARCA: SNAP-ON; MODELO: QC4ETT600; Nº SERIE: 0411480005; ID INTERNA: NO INDICA; FECHA DE CALIBRACION: 08/23/2011. | QD1R50 | SNAP-ON | 1211501820 | BOA-H-70042 | 2018-07-25 | 2019-07-25 | VIGENTE | 0
44 | BOLIVIANA DE AVIACIÓN | LLAVE DE TORQUE | TORQUE | CERTIFICADO: FABRICANTE S/N; INTRUMENTO: TORQUE TESTER; ALCANCE: DE 60 A 600 ft. Lb; MARCA: SNAP-ON; MODELO: QC4ETT600; Nº SERIE: 0411480005; ID INTERNA: NO INDICA; FECHA DE CALIBRACION: 08/23/2011. | QD2100 | SNAP ON | 1111108768 | BOA-H-70041 | 2015-05-08 | 2016-05-07 | EQUIPO VENCIDO | 0
45 | BOLIVIANA DE AVIACIÓN | LLAVE DE TORQUE | TORQUE | CERTIFICADO: FABRICANTE S/N; INTRUMENTO: TORQUE TESTER; ALCANCE: DE 60 A 600 ft. Lb; MARCA: SNAP-ON; MODELO: QC4ETT600; Nº SERIE: 0411480005; ID INTERNA: NO INDICA; FECHA DE CALIBRACION: 08/23/2011. | QD4R400 | SNAP-ON | 509065805 | BOA-H-82106 | 2017-08-03 | 2018-08-03 | VIGENTE | 0
46 | BOLIVIANA DE AVIACIÓN | LLAVE DE TORQUE | TORQUE | CERTIFICADO: FABRICANTE S/N; INTRUMENTO: TORQUE TESTER; ALCANCE: DE 60 A 600 ft. Lb; MARCA: SNAP-ON; MODELO: QC4ETT600; Nº SERIE: 0411480005; ID INTERNA: NO INDICA; FECHA DE CALIBRACION: 08/23/2011. | QD4R400 | SNAP-ON | 509065842 | BOA-H-82211 | 2017-06-28 | 2018-06-28 | EQUIPO VENCIDO | 0
49 | BOLIVIANA DE AVIACIÓN | INSULATION TESTER | ELÉCTRICA | CERTIFICADO: IBMETRO LP-CCE-0062-2017; INSTRUMENTO: MULTIMETRO PORTATIL; ALCANCE: VOLTAJE DC 1000, VOLTAJE AC 750, CORRIENTE DC 3A, CORRIENTE AC 3A, RESISTENCIA 100 Mohm; MARCA: HEWLETT PACKARD; MODELO: 34401A; Nº SERIE: US36017528; ID INTERNA: NO INDICA; FECHA DE CALIBRACION 03/11/2017. | 1507 | FLUKE | 97670052 | BOA-H-8193 | 2018-07-03 | 2019-07-03 | VIGENTE | 0
50 | BOLIVIANA DE AVIACIÓN | MANOMETRO REGULADOR 2 | PRESION | CERTIFICADO: IBMETRO LP-CCP-0577-2017; INSTRUMENTO: CALIBRADOR DE PRESION; ALCANCE: HASTA 10000; RESOLUCION: d=0,1 PSI; MARCA: AMETEK; MODELO: NO INDICA; Nº SERIE: 003467-00196; ID INTERNA: SC-70; FECHA DE CALIBRACION: 23/10/2017. | BU-2581-AT | USG | NO INDICA | BOA-H-8059 | 2017-11-27 | 2018-11-27 | VIGENTE | 0
51 | BOLIVIANA DE AVIACIÓN | MANOMETRO REGULADOR 1 | PRESION | CERTIFICADO: IBMETRO LP-CCP-0577-2017; INSTRUMENTO: CALIBRADOR DE PRESION; ALCANCE: HASTA 10000; RESOLUCION: d=0,1 PSI; MARCA: AMETEK; MODELO: NO INDICA; Nº SERIE: 003467-00196; ID INTERNA: SC-70; FECHA DE CALIBRACION: 23/10/2017. | BU-2581-AQ | USG | NO INDICA | BOA-H-8059 | 2017-11-27 | 2018-11-27 | VIGENTE | 0
52 | BOLIVIANA DE AVIACIÓN | LLAVE DE TORQUE | TORQUE | CERTIFICADO: FABRICANTE S/N; INTRUMENTO: TORQUE TESTER; ALCANCE: DE 60 A 600 ft. Lb; MARCA: SNAP-ON; MODELO: QC4ETT600; Nº SERIE: 0411480005; ID INTERNA: NO INDICA; FECHA DE CALIBRACION: 08/23/2011. | QD4R400 | SNAP-ON | 509065816 | BOA-H-82107 | 2017-08-19 | 2018-08-19 | VIGENTE | 0
53 | BOLIVIANA DE AVIACIÓN | LLAVE DE TORQUE | TORQUE | CERTIFICADO: FABRICANTE S/N; INTRUMENTO: TORQUE TESTER; ALCANCE: DE 60 A 600 ft. Lb; MARCA: SNAP-ON; MODELO: QC4ETT600; Nº SERIE: 0411480005; ID INTERNA: NO INDICA; FECHA DE CALIBRACION: 08/23/2011. | QD1R200 | SNAP-ON | 6111042761 | BOA-H-82386 | 2018-07-25 | 2019-07-25 | VIGENTE | 0
54 | BOLIVIANA DE AVIACIÓN | LLAVE DE TORQUE | TORQUE | CERTIFICADO: FABRICANTE S/N; INTRUMENTO: TORQUE TESTER; ALCANCE: DE 60 A 600 ft. Lb; MARCA: SNAP-ON; MODELO: QC4ETT600; Nº SERIE: 0411480005; ID INTERNA: NO INDICA; FECHA DE CALIBRACION: 08/23/2011. | QD1R50 | SNAP-ON | 611035885 | BOA-H-82397 | 2018-07-25 | 2019-07-25 | VIGENTE | 0
55 | BOLIVIANA DE AVIACIÓN | MANOMETRO DE REGULADOR 1 | PRESION | CERTIFICADO: IBMETRO LP-CCP-0577-2017; INSTRUMENTO: CALIBRADOR DE PRESION; ALCANCE: HASTA 10000; RESOLUCION: d=0,1 PSI; MARCA: AMETEK; MODELO: NO INDICA; Nº SERIE: 003467-00196; ID INTERNA: SC-70; FECHA DE CALIBRACION: 23/10/2017. | BU-2581-AQ | USG | NO INDICA | BOA-H-8195 | 2014-07-14 | 2015-07-14 | EQUIPO VENCIDO | 0
56 | BOLIVIANA DE AVIACIÓN | MANOMETRO DE REGULADOR 2 | PRESION | CERTIFICADO: IBMETRO LP-CCP-0577-2017; INSTRUMENTO: CALIBRADOR DE PRESION; ALCANCE: HASTA 10000; RESOLUCION: d=0,1 PSI; MARCA: AMETEK; MODELO: NO INDICA; Nº SERIE: 003467-00196; ID INTERNA: SC-70; FECHA DE CALIBRACION: 23/10/2017. | BU-2581-AQ | USG | NO INDICA | BOA-H-8195 | 2014-07-14 | 2015-07-14 | EQUIPO VENCIDO | 0
58 | BOLIVIANA DE AVIACIÓN | LLAVE DE TORQUE | TORQUE | CERTIFICADO: FABRICANTE S/N; INTRUMENTO: TORQUE TESTER; ALCANCE: DE 60 A 600 ft. Lb; MARCA: SNAP-ON; MODELO: QC4ETT600; Nº SERIE: 0411480005; ID INTERNA: NO INDICA; FECHA DE CALIBRACION: 08/23/2011. | QD2R100 | SNAP-ON | 709095041 | BOA-H-82104 | 2017-08-19 | 2018-08-19 | VIGENTE | 0
59 | BOLIVIANA DE AVIACIÓN | LLAVE DE TORQUE | TORQUE | CERTIFICADO: FABRICANTE S/N; INTRUMENTO: TORQUE TESTER; ALCANCE: DE 60 A 600 ft. Lb; MARCA: SNAP-ON; MODELO: QC4ETT600; Nº SERIE: 0411480005; ID INTERNA: NO INDICA; FECHA DE CALIBRACION: 08/23/2011. | QD2R100 | SNAP-ON | 709095041 | BOA-H-82105 | 2018-07-12 | 2019-07-12 | VIGENTE | 0
60 | BOLIVIANA DE AVIACIÓN | MANOMETRO | PRESION | CERTIFICADO: IBMETRO LP-CCP-0577-2017; INSTRUMENTO: CALIBRADOR DE PRESION; ALCANCE: HASTA 10000; RESOLUCION: d=0,1 PSI; MARCA: AMETEK; MODELO: NO INDICA; Nº SERIE: 003467-00196; ID INTERNA: SC-70; FECHA DE CALIBRACION: 23/10/2017. | BU-2581-AQ | USG | NO INDICA | BOA-H-8290 | 2018-07-06 | 2019-07-06 | VIGENTE | 0
61 | BOLIVIANA DE AVIACIÓN | MANOMETRO INFLADO RUEDAS | PRESION | CERTIFICADO: IBMETRO LP-CCP-0577-2017; INSTRUMENTO: CALIBRADOR DE PRESION; ALCANCE: HASTA 10000; RESOLUCION: d=0,1 PSI; MARCA: AMETEK; MODELO: NO INDICA; Nº SERIE: 003467-00196; ID INTERNA: SC-70; FECHA DE CALIBRACION: 23/10/2017. | 8844-B | DILL | NO INDICA | BOA-H-8297 | 2018-07-05 | 2019-07-05 | VIGENTE | 0
62 | BOLIVIANA DE AVIACIÓN | MANOMETRO REGULADOR 1 | PRESION | CERTIFICADO: IBMETRO LP-CCP-0577-2017; INSTRUMENTO: CALIBRADOR DE PRESION; ALCANCE: HASTA 10000; RESOLUCION: d=0,1 PSI; MARCA: AMETEK; MODELO: NO INDICA; Nº SERIE: 003467-00196; ID INTERNA: SC-70; FECHA DE CALIBRACION: 23/10/2017. | BU-2581-AQ | USG | NO INDICA | BOA-H-8291 | 2018-07-05 | 2019-07-05 | VIGENTE | 0
63 | BOLIVIANA DE AVIACIÓN | MANOMETRO REGULADOR 2 | PRESION | CERTIFICADO: IBMETRO LP-CCP-0577-2017; INSTRUMENTO: CALIBRADOR DE PRESION; ALCANCE: HASTA 10000; RESOLUCION: d=0,1 PSI; MARCA: AMETEK; MODELO: NO INDICA; Nº SERIE: 003467-00196; ID INTERNA: SC-70; FECHA DE CALIBRACION: 23/10/2017. | BU-2581-AQ | USG | NO INDICA | BOA-H-8292 | 2018-07-05 | 2019-07-05 | VIGENTE | 0
64 | BOLIVIANA DE AVIACIÓN | LLAVE DE TORQUE | TORQUE | CERTIFICADO: FABRICANTE S/N; INTRUMENTO: TORQUE TESTER; ALCANCE: DE 60 A 600 ft. Lb; MARCA: SNAP-ON; MODELO: QC4ETT600; Nº SERIE: 0411480005; ID INTERNA: NO INDICA; FECHA DE CALIBRACION: 08/23/2011. | QD2R100 | SNAP-ON | 609077524 | BOA-H-8215 | 2018-07-05 | 2019-07-05 | VIGENTE | X
65 | BOLIVIANA DE AVIACIÓN | LLAVE DE TORQUE | TORQUE | CERTIFICADO: FABRICANTE S/N; INTRUMENTO: TORQUE TESTER; ALCANCE: DE 60 A 600 ft. Lb; MARCA: SNAP-ON; MODELO: QC4ETT600; Nº SERIE: 0411480005; ID INTERNA: NO INDICA; FECHA DE CALIBRACION: 08/23/2011. | QD4R400 | SNAP-ON | 509065848 | BOA-H-8214 | 2018-07-05 | 2019-07-05 | VIGENTE | 0
66 | BOLIVIANA DE AVIACIÓN | MULTIMETRO DIGITAL | ELÉCTRICA | CERTIFICADO: IBMETRO LP-CCE-0062-2017; INSTRUMENTO: MULTIMETRO PORTATIL; ALCANCE: VOLTAJE DC 1000, VOLTAJE AC 750, CORRIENTE DC 3A, CORRIENTE AC 3A, RESISTENCIA 100 Mohm; MARCA: HEWLETT PACKARD; MODELO: 34401A; Nº SERIE: US36017528; ID INTERNA: NO INDICA; FECHA DE CALIBRACION 03/11/2017. | 179 | FLUKE | 94740321 | BOA-H-8080 | 2018-05-03 | 2019-05-03 | VIGENTE | 0
67 | BOLIVIANA DE AVIACIÓN | LLAVE DE TORQUE | TORQUE | CERTIFICADO: FABRICANTE S/N; INTRUMENTO: TORQUE TESTER; ALCANCE: DE 60 A 600 ft. Lb; MARCA: SNAP-ON; MODELO: QC4ETT600; Nº SERIE: 0411480005; ID INTERNA: NO INDICA; FECHA DE CALIBRACION: 08/23/2011. | QD1R200 | SNAP ON | 909114610 | BOA-H-82153 | 2017-10-12 | 2018-10-12 | VIGENTE | 0
68 | BOLIVIANA DE AVIACIÓN | LLAVE DE TORQUE | TORQUE | CERTIFICADO: FABRICANTE S/N; INTRUMENTO: TORQUE TESTER; ALCANCE: DE 60 A 600 ft. Lb; MARCA: SNAP-ON; MODELO: QC4ETT600; Nº SERIE: 0411480005; ID INTERNA: NO INDICA; FECHA DE CALIBRACION: 08/23/2011. | QDRIVER3P | SNAP ON | 909200642 | BOA-H-7022 | 2013-08-31 | 2014-08-31 | EQUIPO VENCIDO | 0
69 | BOLIVIANA DE AVIACIÓN | MANOMETRO 2 REGULADOR | PRESION | CERTIFICADO: IBMETRO LP-CCP-0577-2017; INSTRUMENTO: CALIBRADOR DE PRESION; ALCANCE: HASTA 10000; RESOLUCION: d=0,1 PSI; MARCA: AMETEK; MODELO: NO INDICA; Nº SERIE: 003467-00196; ID INTERNA: SC-70; FECHA DE CALIBRACION: 23/10/2017. | BU-2581-AQ | USG | NO INDICA | BOA-H-8269 | 2016-04-27 | 2017-04-27 | EQUIPO VENCIDO | 0
70 | BOLIVIANA DE AVIACIÓN | MANOMETRO 1 REGULADOR | PRESION | CERTIFICADO: IBMETRO LP-CCP-0577-2017; INSTRUMENTO: CALIBRADOR DE PRESION; ALCANCE: HASTA 10000; RESOLUCION: d=0,1 PSI; MARCA: AMETEK; MODELO: NO INDICA; Nº SERIE: 003467-00196; ID INTERNA: SC-70; FECHA DE CALIBRACION: 23/10/2017. | SA 6558 | NTT | NO INDICA | BOA-H-8269 | 2016-04-27 | 2017-04-27 | EQUIPO VENCIDO | 0
71 | BOLIVIANA DE AVIACIÓN | MANOMETRO | PRESION | CERTIFICADO: IBMETRO LP-CCP-0577-2017; INSTRUMENTO: CALIBRADOR DE PRESION; ALCANCE: HASTA 10000; RESOLUCION: d=0,1 PSI; MARCA: AMETEK; MODELO: NO INDICA; Nº SERIE: 003467-00196; ID INTERNA: SC-70; FECHA DE CALIBRACION: 23/10/2017. | BU-2581-AQ | USG | NO INDICA | BOA-H-8268 | 2017-12-04 | 2018-12-04 | VIGENTE | 0
72 | BOLIVIANA DE AVIACIÓN | MANOMETRO INFLADO DE RUEDA | PRESION | CERTIFICADO: IBMETRO LP-CCP-0577-2017; INSTRUMENTO: CALIBRADOR DE PRESION; ALCANCE: HASTA 10000; RESOLUCION: d=0,1 PSI; MARCA: AMETEK; MODELO: NO INDICA; Nº SERIE: 003467-00196; ID INTERNA: SC-70; FECHA DE CALIBRACION: 23/10/2017. | 8844-B | DILL | NO INDICA | BOA-H-8267 | 2017-11-24 | 2018-11-24 | VIGENTE | 0
73 | BOLIVIANA DE AVIACIÓN | LLAVE DE TORQUE | TORQUE | CERTIFICADO: FABRICANTE S/N; INTRUMENTO: TORQUE TESTER; ALCANCE: DE 60 A 600 ft. Lb; MARCA: SNAP-ON; MODELO: QC4ETT600; Nº SERIE: 0411480005; ID INTERNA: NO INDICA; FECHA DE CALIBRACION: 08/23/2011. | QD4R400 | SNAP ON | 1011605769 | BOA-H-82459 | 2017-09-21 | 2018-09-21 | VIGENTE | 0
74 | BOLIVIANA DE AVIACIÓN | LLAVE DE TORQUE | TORQUE | CERTIFICADO: FABRICANTE S/N; INTRUMENTO: TORQUE TESTER; ALCANCE: DE 60 A 600 ft. Lb; MARCA: SNAP-ON; MODELO: QC4ETT600; Nº SERIE: 0411480005; ID INTERNA: NO INDICA; FECHA DE CALIBRACION: 08/23/2011. | QD3250 | SNAP- ON | 809110895 | BOA-H-82161 | 2017-11-11 | 2018-11-11 | VIGENTE | 0
75 | BOLIVIANA DE AVIACIÓN | MANOMETRO | PRESION | CERTIFICADO: IBMETRO LP-CCP-0577-2017; INSTRUMENTO: CALIBRADOR DE PRESION; ALCANCE: HASTA 10000; RESOLUCION: d=0,1 PSI; MARCA: AMETEK; MODELO: NO INDICA; Nº SERIE: 003467-00196; ID INTERNA: SC-70; FECHA DE CALIBRACION: 23/10/2017. | 0-30 | INSTRUMENT | TB-01 | BOA-H-82395 | 2018-07-25 | 2019-07-25 | VIGENTE | 0
76 | BOLIVIANA DE AVIACIÓN | LLAVE DE TORQUE | TORQUE | CERTIFICADO: FABRICANTE S/N; INTRUMENTO: TORQUE TESTER; ALCANCE: DE 60 A 600 ft. Lb; MARCA: SNAP-ON; MODELO: QC4ETT600; Nº SERIE: 0411480005; ID INTERNA: NO INDICA; FECHA DE CALIBRACION: 08/23/2011. | QD2FR75 | SNAP-ON | 909117625 | BOA-H-82154 | 2017-10-12 | 2018-10-12 | VIGENTE | 0
77 | BOLIVIANA DE AVIACIÓN | LLAVE DE TORQUE | TORQUE | CERTIFICADO: FABRICANTE S/N; INTRUMENTO: TORQUE TESTER; ALCANCE: DE 60 A 600 ft. Lb; MARCA: SNAP-ON; MODELO: QC4ETT600; Nº SERIE: 0411480005; ID INTERNA: NO INDICA; FECHA DE CALIBRACION: 08/23/2011. | QD3R250 | SNAP- ON | 909118583 | BOA-H-82155 | 2018-04-10 | 2019-04-10 | VIGENTE | 0
79 | BOLIVIANA DE AVIACIÓN | TRUE RMS MULTIMETER | ELÉCTRICA | CERTIFICADO: IBMETRO LP-CCE-0062-2017; INSTRUMENTO: MULTIMETRO PORTATIL; ALCANCE: VOLTAJE DC 1000, VOLTAJE AC 750, CORRIENTE DC 3A, CORRIENTE AC 3A, RESISTENCIA 100 Mohm; MARCA: HEWLETT PACKARD; MODELO: 34401A; Nº SERIE: US36017528; ID INTERNA: NO INDICA; FECHA DE CALIBRACION 03/11/2017. | 179 | FLUKE | 94740331 | BOA-H-8023 | 2017-11-07 | 2018-11-07 | VIGENTE | 0
88 | BOLIVIANA DE AVIACIÓN | MICROMETRO DE INTERIORES | DIMENCIONAL | CERTIFICADO: IBMETRO CC-LD-226-2013; INSTRUMENTO: JUEGO DE BLOQUES CALIBRE; MARCA: MITUTOYO; MODELO: NO INDICA; Nº SERIE: 990113; ID INTERNA: LB19498; FECHA DE CALIBRACION: 31/05/2013. | 0.35 | BROWN SHARPE | NO INDICA | BOA-H-70080 | 2013-10-21 | 2014-10-21 | EQUIPO VENCIDO | 0
89 | BOLIVIANA DE AVIACIÓN | MICROMETRO DE INTERIORES | DIMENCIONAL | CERTIFICADO: IBMETRO CC-LD-226-2013; INSTRUMENTO: JUEGO DE BLOQUES CALIBRE; MARCA: MITUTOYO; MODELO: NO INDICA; Nº SERIE: 990113; ID INTERNA: LB19498; FECHA DE CALIBRACION: 31/05/2013. | 0.8 | BROWN SHARPE | 71093634 | BOA-H-70081 | 2013-10-21 | 2014-10-21 | EQUIPO VENCIDO | 0
90 | BOLIVIANA DE AVIACIÓN | MICROMETRO DE INTERIORES | DIMENCIONAL | CERTIFICADO: IBMETRO CC-LD-226-2013; INSTRUMENTO: JUEGO DE BLOQUES CALIBRE; MARCA: MITUTOYO; MODELO: NO INDICA; Nº SERIE: 990113; ID INTERNA: LB19498; FECHA DE CALIBRACION: 31/05/2013. | IP5413-557-4 | SPI | 110794856 | BOA-H-70082 | 2013-10-22 | 2014-10-22 | EQUIPO VENCIDO | 0
91 | BOLIVIANA DE AVIACIÓN | MICROMETRO DE INTERIORES | DIMENCIONAL | CERTIFICADO: IBMETRO CC-LD-226-2013; INSTRUMENTO: JUEGO DE BLOQUES CALIBRE; MARCA: MITUTOYO; MODELO: NO INDICA; Nº SERIE: 990113; ID INTERNA: LB19498; FECHA DE CALIBRACION: 31/05/2013. | IP5413-557-4 | SPI | 110894444 | BOA-H-70083 | 2013-10-21 | 2014-10-21 | EQUIPO VENCIDO | 0
92 | BOLIVIANA DE AVIACIÓN | MICROMETRO DE INTERIORES | DIMENCIONAL | CERTIFICADO: IBMETRO CC-LD-226-2013; INSTRUMENTO: JUEGO DE BLOQUES CALIBRE; MARCA: MITUTOYO; MODELO: NO INDICA; Nº SERIE: 990113; ID INTERNA: LB19498; FECHA DE CALIBRACION: 31/05/2013. | 13557-4 | SPI | 110693664 | BOA-H-70084 | 2013-10-24 | 2014-10-24 | EQUIPO VENCIDO | 0
93 | BOLIVIANA DE AVIACIÓN | MICROMETRO DE INTERIORES | DIMENCIONAL | CERTIFICADO: IBMETRO CC-LD-226-2013; INSTRUMENTO: JUEGO DE BLOQUES CALIBRE; MARCA: MITUTOYO; MODELO: NO INDICA; Nº SERIE: 990113; ID INTERNA: LB19498; FECHA DE CALIBRACION: 31/05/2013. | 13557-4 | SPI | 110890484 | BOA-H-70085 | 2013-10-24 | 2014-10-24 | EQUIPO VENCIDO | 0
94 | BOLIVIANA DE AVIACIÓN | MICROMETRO DE INTERIORES | DIMENCIONAL | CERTIFICADO: IBMETRO CC-LD-226-2013; INSTRUMENTO: JUEGO DE BLOQUES CALIBRE; MARCA: MITUTOYO; MODELO: NO INDICA; Nº SERIE: 990113; ID INTERNA: LB19498; FECHA DE CALIBRACION: 31/05/2013. | 13557-9 | SPI | 100295648 | BOA-H-70086 | 2015-11-24 | 2016-11-23 | EQUIPO VENCIDO | 0
95 | BOLIVIANA DE AVIACIÓN | BANCO DE RESORTES | FUERZA | 2 PATRONES: 1.- CERTIFICADO: IBMETRO CB-CCM-0007-2017; INSTRUMENTO: PESAS PATRON; MARCA: NO INDICA; MODELO: NO INDICA; Nº DE SERIE: NO INDICA; ID INTERNA: 5; FECHA DE CALIBRACION: 19/10/2017. 2.- CERTIFICADO: IBMETRO LP-CCM-0295-2017; INSTRUMENTO: PESAS PATRON (13 PESAS DE 1gr, 2gr(2), 5gr, 10gr, 20gr(2), 50gr, 100gr, 200gr(2), 500gr Y 1kg); MARCA: OHAUS; MODELO: NO INDICA; Nº SERIE: NO INDICA; ID INTERNA: SC-27; FECHA DE CALIBRACION: 03/11/2017. | ISTM 100 | LILIENTNAL | 2197 | BOA-H-70087 | 2014-11-05 | 2015-11-05 | EQUIPO VENCIDO | DUPLICADO
97 | BOLIVIANA DE AVIACIÓN | LLAVE DE TORQUE | TORQUE | CERTIFICADO: FABRICANTE S/N; INTRUMENTO: TORQUE TESTER; ALCANCE: DE 60 A 600 ft. Lb; MARCA: SNAP-ON; MODELO: QC4ETT600; Nº SERIE: 0411480005; ID INTERNA: NO INDICA; FECHA DE CALIBRACION: 08/23/2011. | QD-2R100 | SNAP-ON | 1108051678 | BOA-H-8043 | 2013-11-18 | 2014-11-18 | EQUIPO VENCIDO | 0
98 | BOLIVIANA DE AVIACIÓN | LLAVE DE TORQUE | TORQUE | CERTIFICADO: FABRICANTE S/N; INTRUMENTO: TORQUE TESTER; ALCANCE: DE 60 A 600 ft. Lb; MARCA: SNAP-ON; MODELO: QC4ETT600; Nº SERIE: 0411480005; ID INTERNA: NO INDICA; FECHA DE CALIBRACION: 08/23/2011. | QD-2R100 | SNAP-ON | 1108051671 | BOA-H-8031 | 2016-12-09 | 2017-12-09 | EQUIPO VENCIDO | 0
99 | BOLIVIANA DE AVIACIÓN | LLAVE DE TORQUE | TORQUE | CERTIFICADO: FABRICANTE S/N; INTRUMENTO: TORQUE TESTER; ALCANCE: DE 60 A 600 ft. Lb; MARCA: SNAP-ON; MODELO: QC4ETT600; Nº SERIE: 0411480005; ID INTERNA: NO INDICA; FECHA DE CALIBRACION: 08/23/2011. | QD-2R100 | SNAP-ON | 1108062532 | BOA-H-8162 | 2017-11-08 | 2018-11-08 | VIGENTE | 0
100 | BOLIVIANA DE AVIACIÓN | CALIBRADOR PIE DE REY | DIMENCIONAL | CERTIFICADO: IBMETRO CC-LD-226-2013; INSTRUMENTO: JUEGO DE BLOQUES CALIBRE; MARCA: MITUTOYO; MODELO: NO INDICA; Nº SERIE: 990113; ID INTERNA: LB19498; FECHA DE CALIBRACION: 31/05/2013. | 0-150 | MITUTOYO | NO INDICA | BOA-H-82327 | 2018-07-04 | 2019-07-04 | VIGENTE | 0
101 | BOLIVIANA DE AVIACIÓN | MANOMETRO | PRESION | CERTIFICADO: IBMETRO LP-CCP-0577-2017; INSTRUMENTO: CALIBRADOR DE PRESION; ALCANCE: HASTA 10000; RESOLUCION: d=0,1 PSI; MARCA: AMETEK; MODELO: NO INDICA; Nº SERIE: 003467-00196; ID INTERNA: SC-70; FECHA DE CALIBRACION: 23/10/2017. | NO INDICA | WIKA | AE3857 | BOA-H- 82237 | 2017-11-21 | 2018-11-21 | VIGENTE | 0
102 | BOLIVIANA DE AVIACIÓN | MICROMETRO | DIMENCIONAL | CERTIFICADO: IBMETRO LP-CCD-0906-2017; INSTRUMENTO: BLOQUES CALIBRE (12 UNIDADES) ACERO; MARCA: MITUTOYO; MODELO: NO INDICA; Nº SERIE: 990113; ID INTERNA: NO INDICA; FECHA DE CALIBRACION: 31/10/2017. | NO INDICA | FOWLER | 80554592 | BOA-H-82141 | 2017-10-13 | 2018-10-13 | VIGENTE | 0
104 | BOLIVIANA DE AVIACIÓN | LLAVE DE TORQUE | TORQUE | CERTIFICADO: FABRICANTE S/N; INTRUMENTO: TORQUE TESTER; ALCANCE: DE 60 A 600 ft. Lb; MARCA: SNAP-ON; MODELO: QC4ETT600; Nº SERIE: 0411480005; ID INTERNA: NO INDICA; FECHA DE CALIBRACION: 08/23/2011. | TE 3A | SNAP-ON | 14660 | BOA-H-82785 | 2018-02-01 | 2019-02-01 | VIGENTE | 0
105 | BOLIVIANA DE AVIACIÓN | LLAVE DE TORQUE | TORQUE | CERTIFICADO: FABRICANTE S/N; INTRUMENTO: TORQUE TESTER; ALCANCE: DE 60 A 600 ft. Lb; MARCA: SNAP-ON; MODELO: QC4ETT600; Nº SERIE: 0411480005; ID INTERNA: NO INDICA; FECHA DE CALIBRACION: 08/23/2011. | QD4R400 | SNAP ON | 1108065327 | BOA-H-8044 | 2017-11-24 | 2018-11-24 | VIGENTE | 0
106 | BOLIVIANA DE AVIACIÓN | LLAVE DE TORQUE | TORQUE | CERTIFICADO: FABRICANTE S/N; INTRUMENTO: TORQUE TESTER; ALCANCE: DE 60 A 600 ft. Lb; MARCA: SNAP-ON; MODELO: QC4ETT600; Nº SERIE: 0411480005; ID INTERNA: NO INDICA; FECHA DE CALIBRACION: 08/23/2011. | QD4R100 | SNAP ON | 1008046436 | BOA-H-8032 | 2017-09-01 | 2018-09-01 | VIGENTE | 0
107 | BOLIVIANA DE AVIACIÓN | LLAVE DE TORQUE | TORQUE | CERTIFICADO: FABRICANTE S/N; INTRUMENTO: TORQUE TESTER; ALCANCE: DE 60 A 600 ft. Lb; MARCA: SNAP-ON; MODELO: QC4ETT600; Nº SERIE: 0411480005; ID INTERNA: NO INDICA; FECHA DE CALIBRACION: 08/23/2011. | QD4R400 | SNAP ON | 1108060305 | BOA-H-8030 | 2018-07-25 | 2019-07-25 | VIGENTE | DADO DE BAJA
108 | BOLIVIANA DE AVIACIÓN | RELOJ COMPARADOR | DIMENCIONAL | CERTIFICADO: IBMETRO CC-LD-689-2015; INSTRUMENTO: CALIBRADOR DE RELOJES COMPARADORES; ALCANCE: 25 mm; RESOLUCION: d=0,001 mm; MARCA: MITUTOYO; MODELO: NO INDICA; Nº DE SERIE: 600472; ID INTERNA: NO INDICA; FECHA DE CALIBRACION: 28/09/2015. | 2046S | MITUTOYO | PEH 539 | BOA-H-82928 | 2017-01-24 | 2018-01-24 | EQUIPO VENCIDO | DADO DE BAJA
109 | BOLIVIANA DE AVIACIÓN | DINAMOMETRO DE 40KG | FUERZA | 2 PATRONES: 1.- CERTIFICADO: IBMETRO CC-LM-325-2015; INSTRUMENTO: PESAS PATRON (2 PESAS DE 1 Y 2 Kg); MARCA: OHAUS; MODELO: NO INDICA; Nº SERIE: NO INDICA; ID INTERNA: NO INDICA; FECHA DE CALIBRACION: 23/09/2015. 2.- CERTIFICADO: IBMETRO CC-LM-CBA-0003-2015; INSTRUMENTO: PESA PATRON DE 20 Kg; MARCA: NO INDICA; MODELO: NO INDICA; Nº SERIE: 5; ID INTERNA: NO INDICA; FECHA DE CALIBRACION: 15/12/2015. | 0-40 | WEIHENG | NO INDICA | BOA-H-82927 | 2013-12-26 | 2014-12-26 | EQUIPO VENCIDO | 0
110 | BOLIVIANA DE AVIACIÓN | DINAMOMETRO DE 20KG | FUERZA | 2 PATRONES: 1.- CERTIFICADO: IBMETRO CC-LM-325-2015; INSTRUMENTO: PESAS PATRON (2 PESAS DE 1 Y 2 Kg); MARCA: OHAUS; MODELO: NO INDICA; Nº SERIE: NO INDICA; ID INTERNA: NO INDICA; FECHA DE CALIBRACION: 23/09/2015. 2.- CERTIFICADO: IBMETRO CC-LM-CBA-0003-2015; INSTRUMENTO: PESA PATRON DE 20 Kg; MARCA: NO INDICA; MODELO: NO INDICA; Nº SERIE: 5; ID INTERNA: NO INDICA; FECHA DE CALIBRACION: 15/12/2015. | 0-20 | FERTON | NO INDICA | BOA-H-82927-1 | 2014-01-09 | 2015-01-09 | EQUIPO VENCIDO | 0
111 | BOLIVIANA DE AVIACIÓN | MANOMETRO INFLADO DE RUEDA | PRESION | CERTIFICADO: IBMETRO LP-CCP-0577-2017; INSTRUMENTO: CALIBRADOR DE PRESION; ALCANCE: HASTA 10000; RESOLUCION: d=0,1 PSI; MARCA: AMETEK; MODELO: NO INDICA; Nº SERIE: 003467-00196; ID INTERNA: SC-70; FECHA DE CALIBRACION: 23/10/2017. | 8844-B | DILL | NO INDICA | BOA-H-82202 | 2014-06-13 | 2015-06-13 | EQUIPO VENCIDO | 0
112 | BOLIVIANA DE AVIACIÓN | MANOMETRO INFLADO DE RUEDA | PRESION | CERTIFICADO: IBMETRO LP-CCP-0577-2017; INSTRUMENTO: CALIBRADOR DE PRESION; ALCANCE: HASTA 10000; RESOLUCION: d=0,1 PSI; MARCA: AMETEK; MODELO: NO INDICA; Nº SERIE: 003467-00196; ID INTERNA: SC-70; FECHA DE CALIBRACION: 23/10/2017. | 8844-B | DILL | NO INDICA | BOA-H-82203 | 2017-01-11 | 2018-01-11 | EQUIPO VENCIDO | DADO DE BAJA | 2017-08-19
113 | BOLIVIANA DE AVIACIÓN | MANOMETRO 1 REGULADOR | PRESION | CERTIFICADO: IBMETRO LP-CCP-0577-2017; INSTRUMENTO: CALIBRADOR DE PRESION; ALCANCE: HASTA 10000; RESOLUCION: d=0,1 PSI; MARCA: AMETEK; MODELO: NO INDICA; Nº SERIE: 003467-00196; ID INTERNA: SC-70; FECHA DE CALIBRACION: 23/10/2017. | BU-2581-AQ | USG | NO INDICA | BOA-H-8060 | 2017-10-04 | 2018-10-04 | VIGENTE | 0
114 | BOLIVIANA DE AVIACIÓN | MANOMETRO 2 REGULADOR | PRESION | CERTIFICADO: IBMETRO LP-CCP-0577-2017; INSTRUMENTO: CALIBRADOR DE PRESION; ALCANCE: HASTA 10000; RESOLUCION: d=0,1 PSI; MARCA: AMETEK; MODELO: NO INDICA; Nº SERIE: 003467-00196; ID INTERNA: SC-70; FECHA DE CALIBRACION: 23/10/2017. | BU-2581-AQ | USG | NO INDICA | BOA-H-8060 | 2017-10-04 | 2018-10-04 | VIGENTE | 0
115 | BOLIVIANA DE AVIACIÓN | LLAVE DE TORQUE | TORQUE | CERTIFICADO: FABRICANTE S/N; INTRUMENTO: TORQUE TESTER; ALCANCE: DE 60 A 600 ft. Lb; MARCA: SNAP-ON; MODELO: QC4ETT600; Nº SERIE: 0411480005; ID INTERNA: NO INDICA; FECHA DE CALIBRACION: 08/23/2011. | QD4R400 | SNAP ON | 110009732 | BOA-H-82212 | 2016-03-14 | 2017-03-14 | EQUIPO VENCIDO | 0
116 | BOLIVIANA DE AVIACIÓN | MANOMETRO 1 REGULADOR | PRESION | CERTIFICADO: IBMETRO LP-CCP-0577-2017; INSTRUMENTO: CALIBRADOR DE PRESION; ALCANCE: HASTA 10000; RESOLUCION: d=0,1 PSI; MARCA: AMETEK; MODELO: NO INDICA; Nº SERIE: 003467-00196; ID INTERNA: SC-70; FECHA DE CALIBRACION: 23/10/2017. | BU-2581-AQ | USG | NO INDICA | BOA-H-8002 | 2018-04-26 | 2019-04-26 | VIGENTE | 0
117 | BOLIVIANA DE AVIACIÓN | MANOMETRO 2 REGULADOR | PRESION | CERTIFICADO: IBMETRO LP-CCP-0577-2017; INSTRUMENTO: CALIBRADOR DE PRESION; ALCANCE: HASTA 10000; RESOLUCION: d=0,1 PSI; MARCA: AMETEK; MODELO: NO INDICA; Nº SERIE: 003467-00196; ID INTERNA: SC-70; FECHA DE CALIBRACION: 23/10/2017. | BU-2581-AQ | USG | NO INDICA | BOA-H-8002 | 2018-04-26 | 2019-04-26 | VIGENTE | 0
118 | BOLIVIANA DE AVIACIÓN | TERMOMETRO DIGITAL | TEMPERATURA | CERTIFICADO: IBMETRO CC-LT-278-2013; INSTRUMENTO: TERMOMETRO DIGITAL CON SENSOR TERMOPAR TIPO K; ALCANCE: DESDE 0ºC HASTA 1000 ºC; RESOLUCION: 0,1 ºC INMERSION TOTAL; MARCA: FLUKE; MODELO 54 II; Nº SERIE: 84530005; ID INTERNO: NO INDICA; FECHA DE CALIBRACION: 23/07/2013. | 450 | DORIC | 12100053 | BOA-H-82819 | 2017-12-15 | 2018-12-15 | VIGENTE | 0
119 | BOLIVIANA DE AVIACIÓN | MANOMETRO | PRESION | CERTIFICADO: IBMETRO LP-CCP-0577-2017; INSTRUMENTO: CALIBRADOR DE PRESION; ALCANCE: HASTA 10000; RESOLUCION: d=0,1 PSI; MARCA: AMETEK; MODELO: NO INDICA; Nº SERIE: 003467-00196; ID INTERNA: SC-70; FECHA DE CALIBRACION: 23/10/2017. | O-300 | BADOTHERM | NO INDICA | BOA-H-82191 | 2015-06-25 | 2016-06-24 | EQUIPO VENCIDO | 0
120 | BOLIVIANA DE AVIACIÓN | MANOMETRO | PRESION | CERTIFICADO: IBMETRO LP-CCP-0577-2017; INSTRUMENTO: CALIBRADOR DE PRESION; ALCANCE: HASTA 10000; RESOLUCION: d=0,1 PSI; MARCA: AMETEK; MODELO: NO INDICA; Nº SERIE: 003467-00196; ID INTERNA: SC-70; FECHA DE CALIBRACION: 23/10/2017. | 0-600 | NO INDICA | NO INDICA | BOA-H-82192 | 2018-03-23 | 2019-03-23 | VIGENTE | 0
121 | BOLIVIANA DE AVIACIÓN | MANOMETRO | PRESION | CERTIFICADO: IBMETRO LP-CCP-0577-2017; INSTRUMENTO: CALIBRADOR DE PRESION; ALCANCE: HASTA 10000; RESOLUCION: d=0,1 PSI; MARCA: AMETEK; MODELO: NO INDICA; Nº SERIE: 003467-00196; ID INTERNA: SC-70; FECHA DE CALIBRACION: 23/10/2017. | BU-2581-AQ | USG | NO INDICA | BOA-H-82194 | 2017-08-28 | 2018-08-28 | VIGENTE | 0
122 | GLOBAL JET | MANOMETRO | PRESION | CERTIFICADO: IBMETRO LP-CCP-0577-2017; INSTRUMENTO: CALIBRADOR DE PRESION; ALCANCE: HASTA 10000; RESOLUCION: d=0,1 PSI; MARCA: AMETEK; MODELO: NO INDICA; Nº SERIE: 003467-00196; ID INTERNA: SC-70; FECHA DE CALIBRACION: 23/10/2017. | 0-220 | NO INDICA | NO INDICA | NO INDICA | 2014-07-15 | 2015-07-15 | EQUIPO VENCIDO
123 | GLOBAL JET | VACUOMETRO | PRESION | CERTIFICADO: IBMETRO LP-CCP-0577-2017; INSTRUMENTO: CALIBRADOR DE PRESION; ALCANCE: HASTA 10000; RESOLUCION: d=0,1 PSI; MARCA: AMETEK; MODELO: NO INDICA; Nº SERIE: 003467-00196; ID INTERNA: SC-70; FECHA DE CALIBRACION: 23/10/2017. | 0-30 | NO INDICA | NO INDICA | NO INDICA | 2015-05-11 | 2016-05-10 | EQUIPO VENCIDO
124 | BOLIVIANA DE AVIACIÓN | DIGITAL THERMOMETER | TEMPERATURA | CERTIFICADO: IBMETRO CC-LT-278-2013; INSTRUMENTO: TERMOMETRO DIGITAL CON SENSOR TERMOPAR TIPO K; ALCANCE: DESDE 0ºC HASTA 1000 ºC; RESOLUCION: 0,1 ºC INMERSION TOTAL; MARCA: FLUKE; MODELO 54 II; Nº SERIE: 84530005; ID INTERNO: NO INDICA; FECHA DE CALIBRACION: 23/07/2013. | 450 | DORIC | 12120027 | BOA-H-82933 | 2014-06-02 | 2015-06-02 | EQUIPO VENCIDO | 0
128 | S.A.E. | TERMOMETRO IR | TEMPERATURA | CERTIFICADO: IBMETRO CC-LT-278-2013; INSTRUMENTO: TERMOMETRO DIGITAL CON SENSOR TERMOPAR TIPO K; ALCANCE: DESDE 0ºC HASTA 1000 ºC; RESOLUCION: 0,1 ºC INMERSION TOTAL; MARCA: FLUKE; MODELO 54 II; Nº SERIE: 84530005; ID INTERNO: NO INDICA; FECHA DE CALIBRACION: 23/07/2013. | 62 MAX | FLUKE | 20900997 | NO INDICA | 2015-07-09 | 2016-07-08 | EQUIPO VENCIDO | 0
129 | U.R.S Corporation Bolivia S.A. | SONOMETRO | ACÚSTICA | CERTIFICADO: CC-LA-017-2013; INSTRUMENTO: SONOMETRO DIGITAL; ALCANCE: 50 A 130 db; RESOLUCION: 1 db; MARCA: RADIOSHACK; MODELO: 33-2055; Nº SERIE: NO INDICA; ID INTERNA: 8A-DBEL-005; FECHA DE CALIBRACION: 11/06/2013. | 840029 | SPER SCIENTIFIC | 174024 | 13-SON-02 | 2017-10-06 | 2018-10-06 | VIGENTE | 0
130 | U.R.S Corporation Bolivia S.A. | SONOMETRO | ACÚSTICA | CERTIFICADO: CC-LA-017-2013; INSTRUMENTO: SONOMETRO DIGITAL; ALCANCE: 50 A 130 db; RESOLUCION: 1 db; MARCA: RADIOSHACK; MODELO: 33-2055; Nº SERIE: NO INDICA; ID INTERNA: 8A-DBEL-005; FECHA DE CALIBRACION: 11/06/2013. | SOUN PRO SE/DL | QUEST TECHNOLOGIES | BHJ010001 | 13-SON-03 | 2017-10-06 | 2018-10-06 | VIGENTE | 0
132 | ORGANICA DEL SUR | BALANZA DIGITAL | MASA | 3 PATRONES: 1.- CERTIFICADO: IBMETRO CB-CCM-0007-2017; INSTRUMENTO: PESA PATRON; MARCA: NO INDICA; MODELO: NO INDICA; Nº SERIE: NO INDICA; ID INTERNA: 5. 2.- CERTIFICADO: IBMETRO LP-CCM-0295-2017; INSTRUMENTO: PESAS PATRON (13 PIEZAS DE 1gr, 2gr(2), 5gr, 10gr, 20gr(2), 50gr, 100gr, 200gr(2), 500gr Y 1 kg; MARCA: OHAUS; MODELO: NO INDICA; Nº SERIE: NO INDICA; ID INTERNA: SC-27; FECHA DE CALIBRACION: 03/11/2017. 3.- CERTIFICADO: IBMETRO LP-CCM-0296-2017; INSTRUMENTO: PESAS PATRON (2 PESAS DE 1 kg Y 2 kg); MARCA: METRIL; MODELO: NO INDICA; Nº DE SERIE: NO INDICA; ID INTERNA: NO INDICA; FECHA DE CALIBRACION: 03/11/2017. | ACS-30 | OHAUS | NO INDICA | NO INDICA |  | 1900-12-30 | EQUIPO VENCIDO | DADO DE BAJA | 2017-12-04
140 | BOLIVIANA DE AVIACIÓN | MANOMETRO | PRESION | CERTIFICADO: IBMETRO LP-CCP-0577-2017; INSTRUMENTO: CALIBRADOR DE PRESION; ALCANCE: HASTA 10000; RESOLUCION: d=0,1 PSI; MARCA: AMETEK; MODELO: NO INDICA; Nº SERIE: 003467-00196; ID INTERNA: SC-70; FECHA DE CALIBRACION: 23/10/2017. | 0-6000 | FRANCEL | NO INDICA | BOA-H-70074 | 2018-07-25 | 2019-07-25 | VIGENTE | X
141 | BOLIVIANA DE AVIACIÓN | MANOMETRO | PRESION | CERTIFICADO: IBMETRO LP-CCP-0577-2017; INSTRUMENTO: CALIBRADOR DE PRESION; ALCANCE: HASTA 10000; RESOLUCION: d=0,1 PSI; MARCA: AMETEK; MODELO: NO INDICA; Nº SERIE: 003467-00196; ID INTERNA: SC-70; FECHA DE CALIBRACION: 23/10/2017. | 0-20 | INSTRUMENTAL | NO INDICA | BOA-H-70075 | 2018-07-25 | 2019-07-25 | VIGENTE | 0
142 | EMBOL S.A | MANOMETRO DIGITAL | PRESION | CERTIFICADO: IBMETRO LP-CCP-0577-2017; INSTRUMENTO: CALIBRADOR DE PRESION; ALCANCE: HASTA 10000; RESOLUCION: d=0,1 PSI; MARCA: AMETEK; MODELO: NO INDICA; Nº SERIE: 003467-00196; ID INTERNA: SC-70; FECHA DE CALIBRACION: 23/10/2017. | P3962B785001 | TECSIS | 30600818 | VCPTP02 | 2015-10-22 | 2016-10-21 | EQUIPO VENCIDO | DADO DE BAJA(9/11/2016)
143 | EMBOL S.A | LLAVE DE TORQUE | TORQUE | CERTIFICADO: FABRICANTE S/N; INTRUMENTO: TORQUE TESTER; ALCANCE: DE 60 A 600 ft. Lb; MARCA: SNAP-ON; MODELO: QC4ETT600; Nº SERIE: 0411480005; ID INTERNA: NO INDICA; FECHA DE CALIBRACION: 08/23/2011. | TEC 3A | SANP-ON | 4622 | NO INDICA | 2013-07-19 | 2014-07-19 | EQUIPO VENCIDO
144 | EMBOL S.A | BANCO DE TORQUE ANALOGICO | TORQUE | CERTIFICADO: CC-LM-496 NO HAY; INSTRUMENTO:PESA PATRON. | TK02 | NO INDICA | 153533MRA | NO INDICA | 2015-01-02 | 2016-01-02 | EQUIPO VENCIDO
145 | EMBOL S.A | BANCO DE TORQUE ANALOGICO | TORQUE | CERTIFICADO: CC-LM-496 NO HAY; INSTRUMENTO:PESA PATRON. | TK03 | NO INDICA | 258058MRA | NO INDICA | 2016-02-04 | 2017-02-03 | EQUIPO VENCIDO
146 | METALMECANICA JAMTOR | MANOMETRO | PRESION | CERTIFICADO: IBMETRO LP-CCP-0577-2017; INSTRUMENTO: CALIBRADOR DE PRESION; ALCANCE: HASTA 10000; RESOLUCION: d=0,1 PSI; MARCA: AMETEK; MODELO: NO INDICA; Nº SERIE: 003467-00196; ID INTERNA: SC-70; FECHA DE CALIBRACION: 23/10/2017. | 0-35 | KEDE | NO INDICA | NO INDICA | 2013-07-22 | 2014-07-22 | EQUIPO VENCIDO | 0
147 | T.A.B | MANOMETRO | PRESION | CERTIFICADO: IBMETRO LP-CCP-0577-2017; INSTRUMENTO: CALIBRADOR DE PRESION; ALCANCE: HASTA 10000; RESOLUCION: d=0,1 PSI; MARCA: AMETEK; MODELO: NO INDICA; Nº SERIE: 003467-00196; ID INTERNA: SC-70; FECHA DE CALIBRACION: 23/10/2017. | 0-1000 | KONNEN | NO INDICA | ALM.0010 | 2013-07-31 | 2014-07-31 | EQUIPO VENCIDO | X
148 | T.A.B | MANOMETRO REGULADOR 2 | PRESION | CERTIFICADO: IBMETRO LP-CCP-0577-2017; INSTRUMENTO: CALIBRADOR DE PRESION; ALCANCE: HASTA 10000; RESOLUCION: d=0,1 PSI; MARCA: AMETEK; MODELO: NO INDICA; Nº SERIE: 003467-00196; ID INTERNA: SC-70; FECHA DE CALIBRACION: 23/10/2017. | 0-400 | RL | NO INDICA | NO INDICA | 2013-07-31 | 2014-07-31 | EQUIPO VENCIDO | 0
149 | T.A.B | MANOMETRO INFLADO DE RUEDA | PRESION | CERTIFICADO: IBMETRO LP-CCP-0577-2017; INSTRUMENTO: CALIBRADOR DE PRESION; ALCANCE: HASTA 10000; RESOLUCION: d=0,1 PSI; MARCA: AMETEK; MODELO: NO INDICA; Nº SERIE: 003467-00196; ID INTERNA: SC-70; FECHA DE CALIBRACION: 23/10/2017. | 8844-B | DILL | 125071 | NO INDICA | 2013-07-31 | 2014-07-31 | EQUIPO VENCIDO | X
150 | T.A.B | ENGRAMPADOR DE PINES | DIMENCIONAL | CERTIFICADO: NO HAY; INSTRUMENTO: GAGE 11851. GO NO GO | M22520/1-01 | DMC | 55406-7 | NO INDICA | 2013-08-01 | 2014-08-01 | EQUIPO VENCIDO | X
151 | I.S.T. | THERMOHIGROMETRO | TEMPERATURA | CERTIFICADO: IBMETRO CC-LT-278-2013; INSTRUMENTO: TERMOMETRO DIGITAL CON SENSOR TERMOPAR TIPO K; ALCANCE: DESDE 0ºC HASTA 1000 ºC; RESOLUCION: 0,1 ºC INMERSION TOTAL; MARCA: FLUKE; MODELO 54 II; Nº SERIE: 84530005; ID INTERNO: NO INDICA; FECHA DE CALIBRACION: 23/07/2013. | 615 | TESTO | 669814 | THG-009 | 2014-10-02 | 2015-10-02 | EQUIPO VENCIDO | 0
152 | ICE INGENIEROS | MEDIDOR MULTIFUNCIONAL | ELÉCTRICA | CERTIFICADO: IBMETRO LP-CCE-0062-2017; INSTRUMENTO: MULTIMETRO PORTATIL; ALCANCE: VOLTAJE DC 1000, VOLTAJE AC 750, CORRIENTE DC 3A, CORRIENTE AC 3A, RESISTENCIA 100 Mohm; MARCA: HEWLETT PACKARD; MODELO: 34401A; Nº SERIE: US36017528; ID INTERNA: NO INDICA; FECHA DE CALIBRACION 03/11/2017. | PC-EM882 | PC INSTRUMENTS | 14110428 | NO INDICA | 2015-12-14 | 2016-12-13 | EQUIPO VENCIDO | 0
154 | I.S.T. | HOLIDAY DETECTOR | ELÉCTRICA | CERTIFICADO: IBMETRO LP-CCE-0062-2017; INSTRUMENTO: MULTIMETRO PORTATIL; ALCANCE: VOLTAJE DC 1000, VOLTAJE AC 750, CORRIENTE DC 3A, CORRIENTE AC 3A, RESISTENCIA 100 Mohm; MARCA: HEWLETT PACKARD; MODELO: 34401A; Nº SERIE: US36017528; ID INTERNA: NO INDICA; FECHA DE CALIBRACION 03/11/2017. | 725 | PIPELINE INSPECTION CO. | 10015 | NO INDICA | 2014-02-12 | 2015-02-12 | EQUIPO VENCIDO | 0
156 | I.S.T. | MEDIDOR DE ESPESORES | DIMENCIONAL | CERTIFICADO: IBMETRO CC-LD-689-2015; INSTRUMENTO: CALIBRADOR DE RELOJES COMPARADORES; ALCANCE: 25 mm; RESOLUCION: d=0,001 mm; MARCA: MITUTOYO; MODELO: NO INDICA; Nº DE SERIE: 600472; ID INTERNA: NO INDICA; FECHA DE CALIBRACION: 28/09/2015. | 35880-5094 | STRESSTEL | NO INDICA | MED-084 | 2014-09-29 | 2015-09-29 | EQUIPO VENCIDO | 0
160 | I.S.T. | MEDIDOR DE ESPESOR | DIMENCIONAL | CERTIFICADO: IBMETRO CC-LD-689-2015; INSTRUMENTO: CALIBRADOR DE RELOJES COMPARADORES; ALCANCE: 25 mm; RESOLUCION: d=0,001 mm; MARCA: MITUTOYO; MODELO: NO INDICA; Nº DE SERIE: 600472; ID INTERNA: NO INDICA; FECHA DE CALIBRACION: 28/09/2015. | T-MIKE EM+ | STRESSTEL | 01W4P6 | NO INDICA | 2014-02-12 | 2015-02-12 | EQUIPO VENCIDO | 0
161 | I.S.T. | BLOQUE PATRON ESCALONADO | DIMENCIONAL | CERTIFICADO: IBMETRO CC-LD-203-2013; INSTRUMENTO: CINTA METRICA; ALCANCE: 5,5 m; RESOLUCION: d= 1mm; CLASE: II; MARCA: MITUTOYO; MODELO: NO INDICA; Nº SERIE: 701608; ID INTERNA: LB-22535; FECHA DE CALIBRACION: 23/05/2013. | 1018 | DESCONOCIDO | A25016 | NO INDICA | 2014-02-12 | 2015-02-12 | EQUIPO VENCIDO | 0
164 | METALMECANICA JAMTOR | MANOMETRO | PRESION | CERTIFICADO: IBMETRO LP-CCP-0577-2017; INSTRUMENTO: CALIBRADOR DE PRESION; ALCANCE: HASTA 10000; RESOLUCION: d=0,1 PSI; MARCA: AMETEK; MODELO: NO INDICA; Nº SERIE: 003467-00196; ID INTERNA: SC-70; FECHA DE CALIBRACION: 23/10/2017. | 0-145 | BADOTHERM | NO INDICA | NO INDICA | 2015-10-07 | 2016-10-06 | EQUIPO VENCIDO | 0
166 | I.S.T. | VALVULA DE ALIVIO | PRESION | CERTIFICADO: IBMETRO LP-CCP-0577-2017; INSTRUMENTO: CALIBRADOR DE PRESION; ALCANCE: HASTA 10000; RESOLUCION: d=0,1 PSI; MARCA: AMETEK; MODELO: NO INDICA; Nº SERIE: 003467-00196; ID INTERNA: SC-70; FECHA DE CALIBRACION: 23/10/2017. | NONE | DESCONOCIDO | 66 | NO INDICA | 2013-08-22 | 2014-08-22 | EQUIPO VENCIDO | X
167 | I.S.T. | VALVULA DE ALIVIO | PRESION | CERTIFICADO: IBMETRO LP-CCP-0577-2017; INSTRUMENTO: CALIBRADOR DE PRESION; ALCANCE: HASTA 10000; RESOLUCION: d=0,1 PSI; MARCA: AMETEK; MODELO: NO INDICA; Nº SERIE: 003467-00196; ID INTERNA: SC-70; FECHA DE CALIBRACION: 23/10/2017. | NONE | DESCONOCIDO | 67 | NO INDICA | 2013-08-22 | 2014-08-22 | EQUIPO VENCIDO | X
168 | I.S.T. | VALVULA DE ALIVIO | PRESION | CERTIFICADO: IBMETRO LP-CCP-0577-2017; INSTRUMENTO: CALIBRADOR DE PRESION; ALCANCE: HASTA 10000; RESOLUCION: d=0,1 PSI; MARCA: AMETEK; MODELO: NO INDICA; Nº SERIE: 003467-00196; ID INTERNA: SC-70; FECHA DE CALIBRACION: 23/10/2017. | NONE | DESCONOCIDO | 68 | NO INDICA | 2013-08-22 | 2014-08-22 | EQUIPO VENCIDO | X
169 | I.S.T. | VALVULA DE ALIVIO | PRESION | CERTIFICADO: IBMETRO LP-CCP-0577-2017; INSTRUMENTO: CALIBRADOR DE PRESION; ALCANCE: HASTA 10000; RESOLUCION: d=0,1 PSI; MARCA: AMETEK; MODELO: NO INDICA; Nº SERIE: 003467-00196; ID INTERNA: SC-70; FECHA DE CALIBRACION: 23/10/2017. | NONE | DESCONOCIDO | 69 | NO INDICA | 2013-08-22 | 2014-08-22 | EQUIPO VENCIDO | X
170 | BOLIVIANA DE AVIACIÓN | TENSIOMETRO | TENSIÓN | CERTIFICADO: IBMETRO CC-LM-425-2013; INSTRUMENTO: PESAS PATRON (2 PESAS DE 1 Y 2 kg); MARCA: METRIL; MODELO: NO INDICA; Nº SERIE: NO INDICA; ID INTERNA: NO INDICA; FECHA DE CALIBRACION: 16/05/2013. | T60-1001-C8-1A | PACIFIC SCIENTIFIC | 26394 | BOA-H-82936 | 2017-07-31 | 2018-07-31 | EQUIPO VENCIDO | 0
171 | LINEA AEREA ECOJET | BALANZA DIGITAL | MASA | 3 PATRONES: 1.- CERTIFICADO: IBMETRO CB-CCM-0007-2017; INSTRUMENTO: PESA PATRON; MARCA: NO INDICA; MODELO: NO INDICA; Nº SERIE: NO INDICA; ID INTERNA: 5. 2.- CERTIFICADO: IBMETRO LP-CCM-0295-2017; INSTRUMENTO: PESAS PATRON (13 PIEZAS DE 1gr, 2gr(2), 5gr, 10gr, 20gr(2), 50gr, 100gr, 200gr(2), 500gr Y 1 kg; MARCA: OHAUS; MODELO: NO INDICA; Nº SERIE: NO INDICA; ID INTERNA: SC-27; FECHA DE CALIBRACION: 03/11/2017. 3.- CERTIFICADO: IBMETRO LP-CCM-0296-2017; INSTRUMENTO: PESAS PATRON (2 PESAS DE 1 kg Y 2 kg); MARCA: METRIL; MODELO: NO INDICA; Nº DE SERIE: NO INDICA; ID INTERNA: NO INDICA; FECHA DE CALIBRACION: 03/11/2017. | NO INDICA | FERTON | 110 | MMECO-071 | 2017-09-22 | 2018-09-22 | VIGENTE | 0
172 | LINEA AEREA ECOJET | POCKET BALANCE | FUERZA | 3 PATRONES: 1.- CERTIFICADO: IBMETRO CB-CCM-0007-2017; INSTRUMENTO: PESA PATRON; MARCA: NO INDICA; MODELO: NO INDICA; Nº SERIE: NO INDICA; ID INTERNA: 5; FECHA DE CALIBRACION: 19/10/2017. 2.- CERTIFICADO: IBMETRO LP-CCM-0295-2017; INSTRUMENTO: PESAS PATRON (13 PIEZAS DE 1gr, 2gr(2), 5gr, 10gr, 20gr(2), 50gr, 100gr, 200gr(2), 500gr Y 1 Kg; MARCA: OHAUS; MODELO: NO INDICA; Nº DE SERIE: NO INDICA; ID INTERNA: SC-27; FECHA DE CALIBRACION: 03/11/2017. 3.- CERTIFICADO: IBMETRO LP-CCM-0296-2017; INSTRUMENTO: PESAS PATRON (2 PESAS DE 1 kg Y 2 kg); MARCA: METRIL; MODELO: NO INDICA; Nº SERIE: NO INDICA; ID INTERNA: NO INDICA; FECHA DE CALIBRACION: 03/11/2017. | NO INDICA | MADE IN GERMANY | NO INDICA | MMECO-073 | 2017-09-26 | 2018-09-26 | VIGENTE | 0
173 | FOODS COMPANY | ESTUFA | TEMPERATURA | CERTIFICADO: IBMETRO CC-LT-278-2013; INSTRUMENTO: TERMOMETRO DIGITAL CON SENSOR TERMOPAR TIPO K; ALCANCE: DESDE 0ºC HASTA 1000 ºC; RESOLUCION: 0,1 ºC INMERSION TOTAL; MARCA: FLUKE; MODELO 54 II; Nº SERIE: 84530005; ID INTERNO: NO INDICA; FECHA DE CALIBRACION: 23/07/2013. | 1010-0082 | DINBER | 07-29252 | CC-FG-ESE-01 | 2014-10-17 | 2015-10-17 | EQUIPO VENCIDO | 0
185 | S.A.E. | MANOMETRO | PRESION | CERTIFICADO: IBMETRO LP-CCP-0577-2017; INSTRUMENTO: CALIBRADOR DE PRESION; ALCANCE: HASTA 10000; RESOLUCION: d=0,1 PSI; MARCA: AMETEK; MODELO: NO INDICA; Nº SERIE: 003467-00196; ID INTERNA: SC-70; FECHA DE CALIBRACION: 23/10/2017. | 0-4300 | BALFLEX | SAE010 | NO INDICA | 2015-10-14 | 2016-10-13 | EQUIPO VENCIDO | 0
186 | SAE | MANOMETRO | PRESION | CERTIFICADO: IBMETRO LP-CCP-0577-2017; INSTRUMENTO: CALIBRADOR DE PRESION; ALCANCE: HASTA 10000; RESOLUCION: d=0,1 PSI; MARCA: AMETEK; MODELO: NO INDICA; Nº SERIE: 003467-00196; ID INTERNA: SC-70; FECHA DE CALIBRACION: 23/10/2017. | 0-1400 | BADOTHERM | SAE006 | NO INDICA | 2016-01-19 | 2017-01-18 | EQUIPO VENCIDO
187 | SAE | MANOMETRO | PRESION | CERTIFICADO: IBMETRO LP-CCP-0577-2017; INSTRUMENTO: CALIBRADOR DE PRESION; ALCANCE: HASTA 10000; RESOLUCION: d=0,1 PSI; MARCA: AMETEK; MODELO: NO INDICA; Nº SERIE: 003467-00196; ID INTERNA: SC-70; FECHA DE CALIBRACION: 23/10/2017. | 0-160 | H.O. TRERICE Co. | 52-2340 | NO INDICA | 2016-10-21 | 2017-10-21 | EQUIPO VENCIDO
189 | S.A.E. | MANOMETRO | PRESION | CERTIFICADO: IBMETRO LP-CCP-0577-2017; INSTRUMENTO: CALIBRADOR DE PRESION; ALCANCE: HASTA 10000; RESOLUCION: d=0,1 PSI; MARCA: AMETEK; MODELO: NO INDICA; Nº SERIE: 003467-00196; ID INTERNA: SC-70; FECHA DE CALIBRACION: 23/10/2017. | 0-3000 | DESCONOCIDO | SAE 007 | NO INDICA | 2015-10-09 | 2016-10-08 | EQUIPO VENCIDO | 0
190 | SAE | MANOMETRO | PRESION | CERTIFICADO: IBMETRO LP-CCP-0577-2017; INSTRUMENTO: CALIBRADOR DE PRESION; ALCANCE: HASTA 10000; RESOLUCION: d=0,1 PSI; MARCA: AMETEK; MODELO: NO INDICA; Nº SERIE: 003467-00196; ID INTERNA: SC-70; FECHA DE CALIBRACION: 23/10/2017. | EL-001 | RASSH | SSV311 | NO INDICA | 2016-10-19 | 2017-10-19 | EQUIPO VENCIDO
198 | FOODS COMPANY | ESTUFA | TEMPERATURA | CERTIFICADO: IBMETRO CC-LT-278-2013; INSTRUMENTO: TERMOMETRO DIGITAL CON SENSOR TERMOPAR TIPO K; ALCANCE: DESDE 0ºC HASTA 1000 ºC; RESOLUCION: 0,1 ºC INMERSION TOTAL; MARCA: FLUKE; MODELO 54 II; Nº SERIE: 84530005; ID INTERNO: NO INDICA; FECHA DE CALIBRACION: 23/07/2013. | 1010-0082 | BINDER | 07-29252 | CC-FQ-ESE-01 | 2017-11-13 | 2018-11-13 | VIGENTE | 0
201 | FOODS COMPANY | BALANZA DIGITAL | MASA | 3 PATRONES: 1.- CERTIFICADO: IBMETRO CB-CCM-0007-2017; INSTRUMENTO: PESA PATRON; MARCA: NO INDICA; MODELO: NO INDICA; Nº SERIE: NO INDICA; ID INTERNA: 5. 2.- CERTIFICADO: IBMETRO LP-CCM-0295-2017; INSTRUMENTO: PESAS PATRON (13 PIEZAS DE 1gr, 2gr(2), 5gr, 10gr, 20gr(2), 50gr, 100gr, 200gr(2), 500gr Y 1 kg; MARCA: OHAUS; MODELO: NO INDICA; Nº SERIE: NO INDICA; ID INTERNA: SC-27; FECHA DE CALIBRACION: 03/11/2017. 3.- CERTIFICADO: IBMETRO LP-CCM-0296-2017; INSTRUMENTO: PESAS PATRON (2 PESAS DE 1 kg Y 2 kg); MARCA: METRIL; MODELO: NO INDICA; Nº DE SERIE: NO INDICA; ID INTERNA: NO INDICA; FECHA DE CALIBRACION: 03/11/2017. | ACS-C | NO INDICA | 701214 | NO INDICA | 2016-11-22 | 2017-11-22 | EQUIPO VENCIDO | 0
206 | S.A.E. | LLAVE DE TORQUE | TORQUE | CERTIFICADO: FABRICANTE S/N; INTRUMENTO: TORQUE TESTER; ALCANCE: DE 60 A 600 ft. Lb; MARCA: SNAP-ON; MODELO: QC4ETT600; Nº SERIE: 0411480005; ID INTERNA: NO INDICA; FECHA DE CALIBRACION: 08/23/2011. | 6004MFRMH | CDI | 501700046 | NO INDICA | 2016-03-25 | 2017-03-25 | EQUIPO VENCIDO | 0
207 | S.A.E. | DIGITAL FORCE GAUGE | FUERZA | 3 PATRONES: 1.- CERTIFICADO: IBMETRO CB-CCM-0007-2017; INSTRUMENTO: PESA PATRON; MARCA: NO INDICA; MODELO: NO INDICA; Nº SERIE: NO INDICA; ID INTERNA: 5; FECHA DE CALIBRACION: 19/10/2017. 2.- CERTIFICADO: IBMETRO LP-CCM-0295-2017; INSTRUMENTO: PESAS PATRON (13 PIEZAS DE 1gr, 2gr(2), 5gr, 10gr, 20gr(2), 50gr, 100gr, 200gr(2), 500gr Y 1 Kg; MARCA: OHAUS; MODELO: NO INDICA; Nº DE SERIE: NO INDICA; ID INTERNA: SC-27; FECHA DE CALIBRACION: 03/11/2017. 3.- CERTIFICADO: IBMETRO LP-CCM-0296-2017; INSTRUMENTO: PESAS PATRON (2 PESAS DE 1 kg Y 2 kg); MARCA: METRIL; MODELO: NO INDICA; Nº SERIE: NO INDICA; ID INTERNA: NO INDICA; FECHA DE CALIBRACION: 03/11/2017. | 100 LBF | CHATILLON AMETEK | T14511 | NO INDICA | 2015-10-08 | 2016-10-07 | EQUIPO VENCIDO | 0
208 | SMA"2" | ULTRASONIC FLAW DETECTOR | ELÉCTRICA | CERTIFICADO: IBMETRO LP-CCE-0062-2017; INSTRUMENTO: MULTIMETRO PORTATIL; ALCANCE: VOLTAJE DC 1000, VOLTAJE AC 750, CORRIENTE DC 3A, CORRIENTE AC 3A, RESISTENCIA 100 Mohm; MARCA: HEWLETT PACKARD; MODELO: 34401A; Nº SERIE: US36017528; ID INTERNA: NO INDICA; FECHA DE CALIBRACION 03/11/2017. | FX - 7 | MAGNAFLUX | 2289 | AF4GOLO58140 | 2017-09-26 | 2018-09-26 | VIGENTE | 0
209 | BOLIVIANA DE AVIACIÓN | LLAVE DE TORQUE | TORQUE | CERTIFICADO: FABRICANTE S/N; INTRUMENTO: TORQUE TESTER; ALCANCE: DE 60 A 600 ft. Lb; MARCA: SNAP-ON; MODELO: QC4ETT600; Nº SERIE: 0411480005; ID INTERNA: NO INDICA; FECHA DE CALIBRACION: 08/23/2011. | QD-2R100 | SNAP-ON | 8051677 | BOA-H-8033 | 2014-07-23 | 2015-07-23 | EQUIPO VENCIDO | 0
210 | BOLIVIANA DE AVIACIÓN | TRUE RMS MULTIMETER | ELÉCTRICA | CERTIFICADO: IBMETRO LP-CCE-0062-2017; INSTRUMENTO: MULTIMETRO PORTATIL; ALCANCE: VOLTAJE DC 1000, VOLTAJE AC 750, CORRIENTE DC 3A, CORRIENTE AC 3A, RESISTENCIA 100 Mohm; MARCA: HEWLETT PACKARD; MODELO: 34401A; Nº SERIE: US36017528; ID INTERNA: NO INDICA; FECHA DE CALIBRACION 03/11/2017. | 179 | FLUKE | 94740321 | BOA-H-8080 | 2014-02-24 | 2015-02-24 | EQUIPO VENCIDO | 0
210.1 | SKYPLUS | MULTIMETRO ANALOGICO | ELÉCTRICA | CERTIFICADO: IBMETRO LP-CCE-0062-2017; INSTRUMENTO: MULTIMETRO PORTATIL; ALCANCE: VOLTAJE DC 1000, VOLTAJE AC 750, CORRIENTE DC 3A, CORRIENTE AC 3A, RESISTENCIA 100 Mohm; MARCA: HEWLETT PACKARD; MODELO: 34401A; Nº SERIE: US36017528; ID INTERNA: NO INDICA; FECHA DE CALIBRACION 03/11/2017. | TSA360 | UYUS | 8119366 | NO INDICA | 2017-08-10 | 2018-08-10 | VIGENTE
211 | SKYPLUS | RELOJ COMPARADOR | DIMENCIONAL | CERTIFICADO: IBMETRO CC-LD-689-2015; INSTRUMENTO: CALIBRADOR DE RELOJES COMPARADORES; ALCANCE: 25 mm; RESOLUCION: d=0,001 mm; MARCA: MITUTOYO; MODELO: NO INDICA; Nº DE SERIE: 600472; ID INTERNA: NO INDICA; FECHA DE CALIBRACION: 28/09/2015. | 2046S | MITUTOYO | PLR686 | NO INDICA | 2013-10-09 | 2014-10-09 | EQUIPO VENCIDO
212 | SKYPLUS | MANOMETRO | PRESION | CERTIFICADO: IBMETRO LP-CCP-0577-2017; INSTRUMENTO: CALIBRADOR DE PRESION; ALCANCE: HASTA 10000; RESOLUCION: d=0,1 PSI; MARCA: AMETEK; MODELO: NO INDICA; Nº SERIE: 003467-00196; ID INTERNA: SC-70; FECHA DE CALIBRACION: 23/10/2017. | NO INDICA | NO INDICA | NO INDICA | NO INDICA | 2013-10-09 | 2014-10-09 | EQUIPO VENCIDO
213 | SKYPLUS | FLUJOMETRO | PRESION | CERTIFICADO: IBMETRO LP-CCP-0577-2017; INSTRUMENTO: CALIBRADOR DE PRESION; ALCANCE: HASTA 10000; RESOLUCION: d=0,1 PSI; MARCA: AMETEK; MODELO: NO INDICA; Nº SERIE: 003467-00196; ID INTERNA: SC-70; FECHA DE CALIBRACION: 23/10/2017. | 0-15 LPM | NO INDICA | NO INDICA | NO INDICA | 2013-10-09 | 2014-10-09 | EQUIPO VENCIDO
214 | EMBOL S.A | BANCO DE TORQUE DIGITAL | TORQUE | CERTIFICADO: IBMETRO LP-CCM-0295-2017; INSTRUMENTO: PESAS PATRON (13 PESAS, 1gr, 2gr(2), 5gr, 10gr, 20gr(2), 50gr, 100 gr, 200gr(2), 500gr y 1kg); MARCA: OHAUS; MODELO: NO INDICA; Nº SERIE: NO INDICA; ID INTERNA: SC-27; FECHA DE CALIBRACION: 03/11/2017. | NO INDICA | SECURE PAK | 01-1651 | TK-01 | 2018-04-24 | 2019-04-24 | VIGENTE
215 | I.S.T. | TERMOMETRO INFRAROJO | TEMPERATURA | CERTIFICADO: IBMETRO CC-LT-278-2013; INSTRUMENTO: TERMOMETRO DIGITAL CON SENSOR TERMOPAR TIPO K; ALCANCE: DESDE 0ºC HASTA 1000 ºC; RESOLUCION: 0,1 ºC INMERSION TOTAL; MARCA: FLUKE; MODELO 54 II; Nº SERIE: 84530005; ID INTERNO: NO INDICA; FECHA DE CALIBRACION: 23/07/2013. | RAYMT4U | FLUKE | RAYL000330848 | MEQ-383 | 2013-10-10 | 2014-10-10 | EQUIPO VENCIDO | X
216 | SMA"2" | EDDY CURRENT TESTER | ELÉCTRICA | CERTIFICADO: IBMETRO LP-CCE-0062-2017; INSTRUMENTO: MULTIMETRO PORTATIL; ALCANCE: VOLTAJE DC 1000, VOLTAJE AC 750, CORRIENTE DC 3A, CORRIENTE AC 3A, RESISTENCIA 100 Mohm; MARCA: HEWLETT PACKARD; MODELO: 34401A; Nº SERIE: US36017528; ID INTERNA: NO INDICA; FECHA DE CALIBRACION 03/11/2017. | MIZ-10A | ZETEC | 417 | AF4GOLO54147 | 2017-09-16 | 2018-09-16 | VIGENTE | 0
217 | I.S.T. | ANALIZADOR DE GASES | QUÍMICA | CERTIFICADO: NO HAY; INSTRUMENTO: GAS PATRON, Nº CILINDRO: 1387349 | ZEL0611740 | IMPACT PRO | 497776 | NO INDICA | 2013-10-11 | 2014-10-11 | EQUIPO VENCIDO | X
218 | LINEA AEREA ECOJET | LLAVE DE TORQUE | TORQUE | CERTIFICADO: FABRICANTE S/N; INTRUMENTO: TORQUE TESTER; ALCANCE: DE 60 A 600 ft. Lb; MARCA: SNAP-ON; MODELO: QC4ETT600; Nº SERIE: 0411480005; ID INTERNA: NO INDICA; FECHA DE CALIBRACION: 08/23/2011. | QD3R250 | SNAP ON | 209024854 | NO INDICA | 2013-10-18 | 2014-10-18 | EQUIPO VENCIDO | X
219 | INDUSTRIAS RAVI S.A. | CALIBRADOR PIE DE REY | DIMENCIONAL | CERTIFICADO: IBMETRO CC-LD-226-2013; INSTRUMENTO: JUEGO DE BLOQUES CALIBRE; MARCA: MITUTOYO; MODELO: NO INDICA; Nº SERIE: 990113; ID INTERNA: LB19498; FECHA DE CALIBRACION: 31/05/2013. | 500-197-20B | MITUTOYO | 9903674 | CR-IM-12 | 2018-01-13 | 2019-01-13 | VIGENTE | 0
1540 | EMBOL S.A | MEDIDOR DE ALTURA | DIMENCIONAL | CERTIFICADO: IBMETRO LP-CCD-0906-2017; INSTRUMENTO: BLOQUES CALIBRE (12 UNIDADES) ACERO; MARCA: MITUTOYO; MODELO: NO INDICA; Nº SERIE: 990113; ID INTERNA: NO INDICA; FECHA DE CALIBRACION: 31/10/2017. | 192-671-10 | MITUTOYO | HDM-18 | NO INDICA | 2018-05-04 | 2019-05-04 | VIGENTE
221 | INDUSTRIAS RAVI S.A. | LLAVE DE TORQUE | TORQUE | CERTIFICADO: FABRICANTE S/N; INTRUMENTO: TORQUE TESTER; ALCANCE: DE 60 A 600 ft. Lb; MARCA: SNAP-ON; MODELO: QC4ETT600; Nº SERIE: 0411480005; ID INTERNA: NO INDICA; FECHA DE CALIBRACION: 08/23/2011. | NO INDICA | KING-TONY | NO INDICA | PR-IM-22 | 2016-02-04 | 2017-02-03 | EQUIPO VENCIDO | 0
222 | INDUSTRIAS RAVI S.A. | LLAVE DE TORQUE | TORQUE | CERTIFICADO: FABRICANTE S/N; INTRUMENTO: TORQUE TESTER; ALCANCE: DE 60 A 600 ft. Lb; MARCA: SNAP-ON; MODELO: QC4ETT600; Nº SERIE: 0411480005; ID INTERNA: NO INDICA; FECHA DE CALIBRACION: 08/23/2011. | 56-354 | STANLEY | 2002004062A1 | PR-IM-03 | 2016-02-18 | 2017-02-17 | EQUIPO VENCIDO | 0
287 | TECNOPOR S.A. | FLEXOMETRO | DIMENCIONAL | CERTIFICADO: IBMETRO LP-CCD-0883-2017; INSTRUMENTO: CINTA METRICA; ALCANCE: 5,5 m; RESOLUCION: d=1 mm; MARCA: MITUTOYO; MODELO: NO INDICA; Nº SERIE: 701608; ID INTERNA: SA-42; FECHA DE CALIBRACION: 26/10/2017. | FH-10M | TRUPER | NO INDICA | NO INDICA | 2014-01-03 | 2015-01-03 | EQUIPO VENCIDO | 0
224 | I.S.T. | MEDIDOR DE ESPESORES | DIMENCIONAL | CERTIFICADO: IBMETRO CC-LD-689-2015; INSTRUMENTO: CALIBRADOR DE RELOJES COMPARADORES; ALCANCE: 25 mm; RESOLUCION: d=0,001 mm; MARCA: MITUTOYO; MODELO: NO INDICA; Nº DE SERIE: 600472; ID INTERNA: NO INDICA; FECHA DE CALIBRACION: 28/09/2015. | POCKET MIKE | STRESSTEL | 5991 | NO INDICA | 2013-10-24 | 2014-10-24 | EQUIPO VENCIDO | X
226 | I.S.T. | TERMOMETRO INFRAROJO | TEMPERATURA | CERTIFICADO: IBMETRO CC-LT-278-2013; INSTRUMENTO: TERMOMETRO DIGITAL CON SENSOR TERMOPAR TIPO K; ALCANCE: DESDE 0ºC HASTA 1000 ºC; RESOLUCION: 0,1 ºC INMERSION TOTAL; MARCA: FLUKE; MODELO 54 II; Nº SERIE: 84530005; ID INTERNO: NO INDICA; FECHA DE CALIBRACION: 23/07/2013. | 62 | FLUKE | 17721409 | NO INDICA | 2013-10-24 | 2014-10-24 | EQUIPO VENCIDO | X
227 | I.S.T. | HOLIDAY DETECTOR | ELÉCTRICA | CERTIFICADO: IBMETRO LP-CCE-0062-2017; INSTRUMENTO: MULTIMETRO PORTATIL; ALCANCE: VOLTAJE DC 1000, VOLTAJE AC 750, CORRIENTE DC 3A, CORRIENTE AC 3A, RESISTENCIA 100 Mohm; MARCA: HEWLETT PACKARD; MODELO: 34401A; Nº SERIE: US36017528; ID INTERNA: NO INDICA; FECHA DE CALIBRACION 03/11/2017. | 725 | PIPELINE INSPECTION CO. | 10100 | NO INDICA | 2013-10-25 | 2014-10-25 | EQUIPO VENCIDO | X
228 | LINEA AEREA ECOJET | TEST SET SLIDE BATTERY TESTER | ELÉCTRICA | CERTIFICADO: IBMETRO LP-CCE-0062-2017; INSTRUMENTO: MULTIMETRO PORTATIL; ALCANCE: VOLTAJE DC 1000, VOLTAJE AC 750, CORRIENTE DC 3A, CORRIENTE AC 3A, RESISTENCIA 100 Mohm; MARCA: HEWLETT PACKARD; MODELO: 34401A; Nº SERIE: US36017528; ID INTERNA: NO INDICA; FECHA DE CALIBRACION 03/11/2017. | TU-14 | DME CORPORATION | 345 | MMECO-142 | 2017-09-06 | 2018-09-06 | VIGENTE | 0
229 | INDUSTRIAS RAVI S.A. | CALIBRADOR PIE DE REY | DIMENCIONAL | CERTIFICADO: IBMETRO CC-LD-226-2013; INSTRUMENTO: JUEGO DE BLOQUES CALIBRE; MARCA: MITUTOYO; MODELO: NO INDICA; Nº SERIE: 990113; ID INTERNA: LB19498; FECHA DE CALIBRACION: 31/05/2013. | 500-172-20B | MITUTOYO | 9900529 | CR-IM-11 | 2016-01-26 | 2017-01-25 | EQUIPO VENCIDO | 0
230 | INDUSTRIAS RAVI S.A. | MICROMETRO DIGITAL | DIMENCIONAL | CERTIFICADO: IBMETRO LP-CCD-0906-2017; INSTRUMENTO: BLOQUES CALIBRE (12 UNIDADES) ACERO; MARCA: MITUTOYO; MODELO: NO INDICA; Nº SERIE: 990113; ID INTERNA: NO INDICA; FECHA DE CALIBRACION: 31/10/2017. | 293-230 | MITUTOYO | 85239077 | CCM-IM-08 | 2017-12-19 | 2018-12-19 | VIGENTE | 0
231 | INDUSTRIAS RAVI S.A. | PLANTILLA PASA NO PASA | DIMENCIONAL | CERTIFICADO: IBMETRO LP-CCD-0892-2017; INSTRUMENTO: REGLA METRICA; ALCANCE: 10 mm; RESOLUCION: d=0,1mm; MARCA: MITUTOYO; MODELO: NO INDICA; Nº SERIE: NO INDICA; ID INTERNA: NO INDICA; FECHA DE CALIBRACION: 27/10/2017. | NO INDICA | NO INDICA | NO INDICA | CCM-IM-10 | 2017-12-19 | 2018-12-19 | VIGENTE | 0
232 | BOLIVIANA DE AVIACIÓN | MANOMETRO 1 REGULADOR | PRESION | CERTIFICADO: IBMETRO LP-CCP-0577-2017; INSTRUMENTO: CALIBRADOR DE PRESION; ALCANCE: HASTA 10000; RESOLUCION: d=0,1 PSI; MARCA: AMETEK; MODELO: NO INDICA; Nº SERIE: 003467-00196; ID INTERNA: SC-70; FECHA DE CALIBRACION: 23/10/2017. | BU-2581-AQ | USG | NO INDICA | BOA-H-82995 | 2018-06-14 | 2019-06-14 | VIGENTE | 0
233 | BOLIVIANA DE AVIACIÓN | MANOMETRO 2 REGULADOR | PRESION | CERTIFICADO: IBMETRO LP-CCP-0577-2017; INSTRUMENTO: CALIBRADOR DE PRESION; ALCANCE: HASTA 10000; RESOLUCION: d=0,1 PSI; MARCA: AMETEK; MODELO: NO INDICA; Nº SERIE: 003467-00196; ID INTERNA: SC-70; FECHA DE CALIBRACION: 23/10/2017. | BU-2581-AQ | USG | NO INDICA | BOA-H-82995 | 2018-06-14 | 2019-06-14 | VIGENTE | 0
234 | BOLIVIANA DE AVIACIÓN | MANOMETRO 1 REGULADOR | PRESION | CERTIFICADO: IBMETRO LP-CCP-0577-2017; INSTRUMENTO: CALIBRADOR DE PRESION; ALCANCE: HASTA 10000; RESOLUCION: d=0,1 PSI; MARCA: AMETEK; MODELO: NO INDICA; Nº SERIE: 003467-00196; ID INTERNA: SC-70; FECHA DE CALIBRACION: 23/10/2017. | BU-2581-AQ | USG | NO INDICA | BOA-H-82994 | 2017-06-20 | 2018-06-20 | EQUIPO VENCIDO | 0
235 | BOLIVIANA DE AVIACIÓN | MANOMETRO 2 REGULADOR | PRESION | CERTIFICADO: IBMETRO LP-CCP-0577-2017; INSTRUMENTO: CALIBRADOR DE PRESION; ALCANCE: HASTA 10000; RESOLUCION: d=0,1 PSI; MARCA: AMETEK; MODELO: NO INDICA; Nº SERIE: 003467-00196; ID INTERNA: SC-70; FECHA DE CALIBRACION: 23/10/2017. | BU-2581-AQ | USG | NO INDICA | BOA-H-82994 | 2017-06-20 | 2018-06-20 | EQUIPO VENCIDO | 0
236 | I.S.T. | MEDIDOR DE ESPERSORES | DIMENCIONAL | CERTIFICADO: IBMETRO CC-LD-204-2013; INSTRUMENTO: CALIBRADOR DE RELOJES COMPARADORES; ALCANCE: 0 A 25 mm; RESOLUCION: d=0,001mm; MARCA: MITUTOYO; MODELO: NO INDICA; Nº DE SERIE: 600472/170-102; ID INTERNA: LB00061; FECHA DE CALIBRACION: 29/05/2013. | T MIKE E | T MIKE | NO INDICA | IST C-001 | 2013-11-06 | 2014-11-06 | EQUIPO VENCIDO | X
238 | I.S.T. | MEDIDOR DE ESPESOR | DIMENCIONAL | CERTIFICADO: IBMETRO CC-LD-689-2015; INSTRUMENTO: CALIBRADOR DE RELOJES COMPARADORES; ALCANCE: 25 mm; RESOLUCION: d=0,001 mm; MARCA: MITUTOYO; MODELO: NO INDICA; Nº DE SERIE: 600472; ID INTERNA: NO INDICA; FECHA DE CALIBRACION: 28/09/2015. | T MIKE E | T MIKE | NO INDICA | IST C-001 | 2013-11-06 | 2014-11-06 | EQUIPO VENCIDO
239 | I.S.T. | BLOQUE ESCALONADO | DIMENCIONAL | CERTIFICADO: IBMETRO CC-LD-203-2013; INSTRUMENTO: CINTA METRICA; ALCANCE: 5,5 m; RESOLUCION: d= 1mm; CLASE: II; MARCA: MITUTOYO; MODELO: NO INDICA; Nº SERIE: 701608; ID INTERNA: LB-22535; FECHA DE CALIBRACION: 23/05/2013. | 1018 STEEL | NO INDICA | A24283 | NO INDICA | 2013-11-06 | 2014-11-06 | EQUIPO VENCIDO | X
240 | LINEA AEREA ECOJET | RELOJ COMPARADOR | DIMENCIONAL | CERTIFICADO: IBMETRO CC-LD-689-2015; INSTRUMENTO: CALIBRADOR DE RELOJES COMPARADORES; ALCANCE: 25 mm; RESOLUCION: d=0,001 mm; MARCA: MITUTOYO; MODELO: NO INDICA; Nº DE SERIE: 600472; ID INTERNA: NO INDICA; FECHA DE CALIBRACION: 28/09/2015. | 543-390 BD | MITUTOYO | 12011194 | MMECO-107 | 2017-12-13 | 2018-12-13 | VIGENTE | 0
242 | LINEA AEREA ECOJET | CALIBRADOR | DIMENCIONAL | CERTIFICADO: IBMETRO CC-LD-226-2013; INSTRUMENTO: JUEGO DE BLOQUES CALIBRE; MARCA: MITUTOYO; MODELO: NO INDICA; Nº SERIE: 990113; ID INTERNA: LB19498; FECHA DE CALIBRACION: 31/05/2013. | 77141-08 | KING-TONY | NO INDICA | MMECO-091 | 2014-11-12 | 2015-11-12 | EQUIPO VENCIDO | 0
243 | BOLIVIANA DE AVIACIÓN | MANOMETRO 1 REGULADOR | PRESION | CERTIFICADO: IBMETRO LP-CCP-0577-2017; INSTRUMENTO: CALIBRADOR DE PRESION; ALCANCE: HASTA 10000; RESOLUCION: d=0,1 PSI; MARCA: AMETEK; MODELO: NO INDICA; Nº SERIE: 003467-00196; ID INTERNA: SC-70; FECHA DE CALIBRACION: 23/10/2017. | BU-2581-AQ | USG | NO INDICA | BOA-H-82996 | 2018-01-04 | 2019-01-04 | VIGENTE | 0
244 | BOLIVIANA DE AVIACIÓN | MANOMETRO 2 REGULADOR | PRESION | CERTIFICADO: IBMETRO LP-CCP-0577-2017; INSTRUMENTO: CALIBRADOR DE PRESION; ALCANCE: HASTA 10000; RESOLUCION: d=0,1 PSI; MARCA: AMETEK; MODELO: NO INDICA; Nº SERIE: 003467-00196; ID INTERNA: SC-70; FECHA DE CALIBRACION: 23/10/2017. | BU-2581-AQ | USG | NO INDICA | BOA-H-82996 | 2018-01-04 | 2019-01-04 | VIGENTE | 0
245 | BOLIVIANA DE AVIACIÓN | MANOMETRO 2 REGULADOR | PRESION | CERTIFICADO: IBMETRO LP-CCP-0577-2017; INSTRUMENTO: CALIBRADOR DE PRESION; ALCANCE: HASTA 10000; RESOLUCION: d=0,1 PSI; MARCA: AMETEK; MODELO: NO INDICA; Nº SERIE: 003467-00196; ID INTERNA: SC-70; FECHA DE CALIBRACION: 23/10/2017. | BU-2581-AQ | USG | NO INDICA | BOA-H-82997 | 2017-12-26 | 2018-12-26 | VIGENTE | 0
246 | BOLIVIANA DE AVIACIÓN | MANOMETRO 1 REGULADOR | PRESION | CERTIFICADO: IBMETRO LP-CCP-0577-2017; INSTRUMENTO: CALIBRADOR DE PRESION; ALCANCE: HASTA 10000; RESOLUCION: d=0,1 PSI; MARCA: AMETEK; MODELO: NO INDICA; Nº SERIE: 003467-00196; ID INTERNA: SC-70; FECHA DE CALIBRACION: 23/10/2017. | BU-2581-AQ | USG | NO INDICA | BOA-H-82997 | 2017-12-26 | 2018-12-26 | VIGENTE | 0
247 | METALMECANICA JAMTOR | MEDIDOR DE ESPERSORES | DIMENCIONAL | CERTIFICADO: IBMETRO CC-LD-204-2013; INSTRUMENTO: CALIBRADOR DE RELOJES COMPARADORES; ALCANCE: 0 A 25 mm; RESOLUCION: d=0,001mm; MARCA: MITUTOYO; MODELO: NO INDICA; Nº DE SERIE: 600472/170-102; ID INTERNA: LB00061; FECHA DE CALIBRACION: 29/05/2013. | 03-239 | DIGIMESS | TG-100DL | NO INDICA | 2013-11-14 | 2014-11-14 | EQUIPO VENCIDO | 0
248 | FANACIM | MEDIDOR DE ESPERSORES | DIMENCIONAL | CERTIFICADO: IBMETRO CC-LD-204-2013; INSTRUMENTO: CALIBRADOR DE RELOJES COMPARADORES; ALCANCE: 0 A 25 mm; RESOLUCION: d=0,001mm; MARCA: MITUTOYO; MODELO: NO INDICA; Nº DE SERIE: 600472/170-102; ID INTERNA: LB00061; FECHA DE CALIBRACION: 29/05/2013. | TI-25M | ELECTROMATIC | 1613 | 1-1980M4-301 | 2017-11-03 | 2018-11-03 | VIGENTE | 0
249 | SMA"2" | TEST SET SLIDE BATTERY TESTER | ELÉCTRICA | CERTIFICADO: IBMETRO LP-CCE-0062-2017; INSTRUMENTO: MULTIMETRO PORTATIL; ALCANCE: VOLTAJE DC 1000, VOLTAJE AC 750, CORRIENTE DC 3A, CORRIENTE AC 3A, RESISTENCIA 100 Mohm; MARCA: HEWLETT PACKARD; MODELO: 34401A; Nº SERIE: US36017528; ID INTERNA: NO INDICA; FECHA DE CALIBRACION 03/11/2017. | TU-14 | DME CORPORATION | 307 | NO INDICA | 2016-11-23 | 2017-11-23 | EQUIPO VENCIDO | 0
250 | YPFB TRANSPORTE | ANALIZADOR DE GASES | QUÍMICA | CERTIFICADO: NO HAY; INSTRUMENTO: GAS PATRON, Nº CILINDRO: 1387349 | XT-XWOM-Y-EU | BW | MA-211026705 | NO INDICA | 2013-11-26 | 2014-11-26 | EQUIPO VENCIDO | 0
251 | YPFB TRANSPORTE | ANALIZADOR DE GASES | QUÍMICA | CERTIFICADO: NO HAY; INSTRUMENTO: GAS PATRON, Nº CILINDRO: 1387349 | XT-XWOM-Y-EU | BW | MA-211027515 | NO INDICA | 2013-11-26 | 2014-11-26 | EQUIPO VENCIDO | 0
252 | YPFB TRANSPORTE | ANALIZADOR DE GASES | QUÍMICA | CERTIFICADO: NO HAY; INSTRUMENTO: GAS PATRON, Nº CILINDRO: 1387349 | XT-XWOM-Y-EU | BW | MA-211026704 | NO INDICA | 2013-11-26 | 2014-11-26 | EQUIPO VENCIDO | 0
253 | INDUSTRIAS RAVI S.A. | BANCO DE TORQUE DIGITAL | TORQUE | CERTIFICADO: IBMETRO LP-CCM-0295-2017; INSTRUMENTO: PESAS PATRON (13 PESAS, 1gr, 2gr(2), 5gr, 10gr, 20gr(2), 50gr, 100 gr, 200gr(2), 500gr y 1kg); MARCA: OHAUS; MODELO: NO INDICA; Nº SERIE: NO INDICA; ID INTERNA: SC-27; FECHA DE CALIBRACION: 03/11/2017. | NO INDICA | SECURE PARK | D-3531 | CR-IM-10 | 2016-01-26 | 2017-01-25 | EQUIPO VENCIDO | 0
255 | BOLIVIANA DE AVIACIÓN | MANOMETRO 1 REGULADOR | PRESION | CERTIFICADO: IBMETRO LP-CCP-0577-2017; INSTRUMENTO: CALIBRADOR DE PRESION; ALCANCE: HASTA 10000; RESOLUCION: d=0,1 PSI; MARCA: AMETEK; MODELO: NO INDICA; Nº SERIE: 003467-00196; ID INTERNA: SC-70; FECHA DE CALIBRACION: 23/10/2017. | BU-2581-AQ | USG | NO INDICA | BOA-H-83012 | 2018-06-13 | 2019-06-13 | VIGENTE | 0
256 | BOLIVIANA DE AVIACIÓN | MANOMETRO 2 REGULADOR | PRESION | CERTIFICADO: IBMETRO LP-CCP-0577-2017; INSTRUMENTO: CALIBRADOR DE PRESION; ALCANCE: HASTA 10000; RESOLUCION: d=0,1 PSI; MARCA: AMETEK; MODELO: NO INDICA; Nº SERIE: 003467-00196; ID INTERNA: SC-70; FECHA DE CALIBRACION: 23/10/2017. | BU-2581-AT | USG | NO INDICA | BOA-H-83012 | 2018-06-13 | 2019-06-13 | VIGENTE | 0
257 | BOLIVIANA DE AVIACIÓN | MANOMETRO 1 REGULADOR | PRESION | CERTIFICADO: IBMETRO LP-CCP-0577-2017; INSTRUMENTO: CALIBRADOR DE PRESION; ALCANCE: HASTA 10000; RESOLUCION: d=0,1 PSI; MARCA: AMETEK; MODELO: NO INDICA; Nº SERIE: 003467-00196; ID INTERNA: SC-70; FECHA DE CALIBRACION: 23/10/2017. | SA6558 | NTT | NO INDICA | BOA-H-83014 | 2016-01-06 | 2017-01-05 | EQUIPO VENCIDO | 0
258 | BOLIVIANA DE AVIACIÓN | MANOMETRO 2 REGULADOR | PRESION | CERTIFICADO: IBMETRO LP-CCP-0577-2017; INSTRUMENTO: CALIBRADOR DE PRESION; ALCANCE: HASTA 10000; RESOLUCION: d=0,1 PSI; MARCA: AMETEK; MODELO: NO INDICA; Nº SERIE: 003467-00196; ID INTERNA: SC-70; FECHA DE CALIBRACION: 23/10/2017. | BU-2581-AT | USG | NO INDICA | BOA-H-83014 | 2016-01-06 | 2017-01-05 | EQUIPO VENCIDO | 0
259 | INDUSTRIAS RAVI S.A. | MANOMETRO | PRESION | CERTIFICADO: IBMETRO LP-CCP-0577-2017; INSTRUMENTO: CALIBRADOR DE PRESION; ALCANCE: HASTA 10000; RESOLUCION: d=0,1 PSI; MARCA: AMETEK; MODELO: NO INDICA; Nº SERIE: 003467-00196; ID INTERNA: SC-70; FECHA DE CALIBRACION: 23/10/2017. | 0-6000 | GV | NO INDICA | PF-PT-06 | 2013-12-06 | 2014-12-06 | EQUIPO VENCIDO | 0
260 | INDUSTRIAS RAVI S.A. | MANOMETRO | PRESION | CERTIFICADO: IBMETRO LP-CCP-0577-2017; INSTRUMENTO: CALIBRADOR DE PRESION; ALCANCE: HASTA 10000; RESOLUCION: d=0,1 PSI; MARCA: AMETEK; MODELO: NO INDICA; Nº SERIE: 003467-00196; ID INTERNA: SC-70; FECHA DE CALIBRACION: 23/10/2017. | 0-1400 | DESCONOCIDO | NO INDICA | PF-PT-05 | 2013-12-06 | 2014-12-06 | EQUIPO VENCIDO | 0
261 | INDUSTRIAS RAVI S.A. | MANOMETRO | PRESION | CERTIFICADO: IBMETRO LP-CCP-0577-2017; INSTRUMENTO: CALIBRADOR DE PRESION; ALCANCE: HASTA 10000; RESOLUCION: d=0,1 PSI; MARCA: AMETEK; MODELO: NO INDICA; Nº SERIE: 003467-00196; ID INTERNA: SC-70; FECHA DE CALIBRACION: 23/10/2017. | 0-870 | DESCONOCIDO | NO INDICA | PF-PT-04 | 2013-12-09 | 2014-12-09 | EQUIPO VENCIDO | 0
262 | INDUSTRIAS RAVI S.A. | MANOMETRO | PRESION | CERTIFICADO: IBMETRO LP-CCP-0577-2017; INSTRUMENTO: CALIBRADOR DE PRESION; ALCANCE: HASTA 10000; RESOLUCION: d=0,1 PSI; MARCA: AMETEK; MODELO: NO INDICA; Nº SERIE: 003467-00196; ID INTERNA: SC-70; FECHA DE CALIBRACION: 23/10/2017. | 0-100 | BADOTHERM | NO INDICA | PF-PT-02 | 2016-03-15 | 2017-03-15 | EQUIPO VENCIDO | 0
263 | INDUSTRIAS RAVI S.A. | MANOMETRO | PRESION | CERTIFICADO: IBMETRO LP-CCP-0577-2017; INSTRUMENTO: CALIBRADOR DE PRESION; ALCANCE: HASTA 10000; RESOLUCION: d=0,1 PSI; MARCA: AMETEK; MODELO: NO INDICA; Nº SERIE: 003467-00196; ID INTERNA: SC-70; FECHA DE CALIBRACION: 23/10/2017. | 0-100 | NOVA FIMA | NO INDICA | PF-PT-03 | 2016-03-15 | 2017-03-15 | EQUIPO VENCIDO | 0
264 | INDUSTRIAS RAVI S.A. | BANCO DE TORQUE ANALOGICO | TORQUE | CERTIFICADO: CC-LM-496 NO HAY; INSTRUMENTO:PESA PATRON. | NO INDICA | NO INDICA | 25-7984MRA | PR-IM-04 | 2017-09-30 | 2018-09-30 | VIGENTE | 0
267 | BOLIVIANA DE AVIACIÓN | MICROMETRO OPTICO | DIMENCIONAL | CERTIFICADO: IBMETRO LP-CCD-0906-2017; INSTRUMENTO: BLOQUES CALIBRE (12 UNIDADES) ACERO; MARCA: MITUTOYO; MODELO: NO INDICA; Nº SERIE: 990113; ID INTERNA: NO INDICA; FECHA DE CALIBRACION: 31/10/2017. | 8400K | MITUTOYO | 10349 | BOA-H-82289 | 2018-07-13 | 2019-07-13 | VIGENTE | 0
268 | BOLIVIANA DE AVIACIÓN | MICROMETRO DE INTERIORES | DIMENCIONAL | CERTIFICADO: IBMETRO CC-LD-226-2013; INSTRUMENTO: JUEGO DE BLOQUES CALIBRE; MARCA: MITUTOYO; MODELO: NO INDICA; Nº SERIE: 990113; ID INTERNA: LB19498; FECHA DE CALIBRACION: 31/05/2013. | 137-212 | MITUTOYO | NO INDICA | BOA-H-83015 | 2013-12-12 | 2014-12-12 | EQUIPO VENCIDO | 0
269 | LINEA AEREA ECOJET | BATTERY CHARGER | ELÉCTRICA | CERTIFICADO: IBMETRO LP-CCE-0062-2017; INSTRUMENTO: MULTIMETRO PORTATIL; ALCANCE: VOLTAJE DC 1000, VOLTAJE AC 750, CORRIENTE DC 3A, CORRIENTE AC 3A, RESISTENCIA 100 Mohm; MARCA: HEWLETT PACKARD; MODELO: 34401A; Nº SERIE: US36017528; ID INTERNA: NO INDICA; FECHA DE CALIBRACION 03/11/2017. | , 3550-1-6 | NAYAK | 2010331 | MMECO-055 | 2017-12-13 | 2018-12-13 | VIGENTE | 0
270 | S.A.E. | TRUE RMS CLAMP METER | ELÉCTRICA | CERTIFICADO: IBMETRO LP-CCE-0062-2017; INSTRUMENTO: MULTIMETRO PORTATIL; ALCANCE: VOLTAJE DC 1000, VOLTAJE AC 750, CORRIENTE DC 3A, CORRIENTE AC 3A, RESISTENCIA 100 Mohm; MARCA: HEWLETT PACKARD; MODELO: 34401A; Nº SERIE: US36017528; ID INTERNA: NO INDICA; FECHA DE CALIBRACION 03/11/2017. | 375 | FLUKE | 23510091 | NO INDICA | 2016-10-17 | 2017-10-17 | EQUIPO VENCIDO | 0
271 | S.A.E. | ULTRASONIC TEST SET | ELÉCTRICA | CERTIFICADO: IBMETRO LP-CCE-0062-2017; INSTRUMENTO: MULTIMETRO PORTATIL; ALCANCE: VOLTAJE DC 1000, VOLTAJE AC 750, CORRIENTE DC 3A, CORRIENTE AC 3A, RESISTENCIA 100 Mohm; MARCA: HEWLETT PACKARD; MODELO: 34401A; Nº SERIE: US36017528; ID INTERNA: NO INDICA; FECHA DE CALIBRACION 03/11/2017. | 42A12B | DUKANE CORPORATION | 60456 | NO INDICA | 2015-10-12 | 2016-10-11 | EQUIPO VENCIDO | 0
272 | COBOCE HORMIGON | MEDIDOR DE CONTENIDO DE AIRE | PRESION | CERTIFICADO: IBMETRO LP-CCP-0577-2017; INSTRUMENTO: CALIBRADOR DE PRESION; ALCANCE: HASTA 10000; RESOLUCION: d=0,1 PSI; MARCA: AMETEK; MODELO: NO INDICA; Nº SERIE: 003467-00196; ID INTERNA: SC-70; FECHA DE CALIBRACION: 23/10/2017. | 1150005 | SOLOTEST | 1305 | WI-538 | 2017-08-24 | 2018-08-24 | VIGENTE | 0
273 | COBOCE HORMIGON | TERMOMETRO IR | TEMPERATURA | CERTIFICADO: IBMETRO CC-LT-278-2013; INSTRUMENTO: TERMOMETRO DIGITAL CON SENSOR TERMOPAR TIPO K; ALCANCE: DESDE 0ºC HASTA 1000 ºC; RESOLUCION: 0,1 ºC INMERSION TOTAL; MARCA: FLUKE; MODELO 54 II; Nº SERIE: 84530005; ID INTERNO: NO INDICA; FECHA DE CALIBRACION: 23/07/2013. | H3599IR | HUMBOLDT | E1022028533 | WI-340 | 2017-08-24 | 2018-08-24 | VIGENTE | 0
274 | COBOCE HORMIGON | BALANZA DIGITAL | MASA | 3 PATRONES: 1.- CERTIFICADO: IBMETRO CB-CCM-0007-2017; INSTRUMENTO: PESA PATRON; MARCA: NO INDICA; MODELO: NO INDICA; Nº SERIE: NO INDICA; ID INTERNA: 5. 2.- CERTIFICADO: IBMETRO LP-CCM-0295-2017; INSTRUMENTO: PESAS PATRON (13 PIEZAS DE 1gr, 2gr(2), 5gr, 10gr, 20gr(2), 50gr, 100gr, 200gr(2), 500gr Y 1 kg; MARCA: OHAUS; MODELO: NO INDICA; Nº SERIE: NO INDICA; ID INTERNA: SC-27; FECHA DE CALIBRACION: 03/11/2017. 3.- CERTIFICADO: IBMETRO LP-CCM-0296-2017; INSTRUMENTO: PESAS PATRON (2 PESAS DE 1 kg Y 2 kg); MARCA: METRIL; MODELO: NO INDICA; Nº DE SERIE: NO INDICA; ID INTERNA: NO INDICA; FECHA DE CALIBRACION: 03/11/2017. | WLC 6/A2 | RADWAG | 389841 | WI-837 | 2017-08-24 | 2018-08-24 | VIGENTE | 0
275 | INDUSTRIAS RAVI S.A. | INDICADOR DE TEMPERATURA | TEMPERATURA | CERTIFICADO: IBMETRO CC-LT-278-2013; INSTRUMENTO: TERMOMETRO DIGITAL CON SENSOR TERMOPAR TIPO K; ALCANCE: DESDE 0ºC HASTA 1000 ºC; RESOLUCION: 0,1 ºC INMERSION TOTAL; MARCA: FLUKE; MODELO 54 II; Nº SERIE: 84530005; ID INTERNO: NO INDICA; FECHA DE CALIBRACION: 23/07/2013. | FHM | DIGIMEC | NO INDICA | PF-PT-07 | 2016-03-18 | 2017-03-18 | EQUIPO VENCIDO | 0
276 | BOLIVIANA DE AVIACIÓN | TENSIOMETRO | TENSIÓN | CERTIFICADO: IBMETRO CC-LM-425-2013; INSTRUMENTO: PESAS PATRON (2 PESAS DE 1 Y 2 kg); MARCA: METRIL; MODELO: NO INDICA; Nº SERIE: NO INDICA; ID INTERNA: NO INDICA; FECHA DE CALIBRACION: 16/05/2013. | T5-8002-104B-00 | PACIFIC SCIENTIFIC | 68951 | BOA-H-8216 | 2017-08-01 | 2018-08-01 | VIGENTE | 0
277 | INDUSTRIAS RAVI S.A. | RELOJ COMPARADOR | DIMENCIONAL | CERTIFICADO: IBMETRO CC-LD-689-2015; INSTRUMENTO: CALIBRADOR DE RELOJES COMPARADORES; ALCANCE: 25 mm; RESOLUCION: d=0,001 mm; MARCA: MITUTOYO; MODELO: NO INDICA; Nº DE SERIE: 600472; ID INTERNA: NO INDICA; FECHA DE CALIBRACION: 28/09/2015. | 2046F | MITUTOYO | 878423 | CCM-IM-09 | 2016-04-05 | 2017-04-05 | EQUIPO VENCIDO | 0
278 | BOLIVIANA DE AVIACIÓN | MANOMETRO 1 REGULADOR | PRESION | CERTIFICADO: IBMETRO LP-CCP-0577-2017; INSTRUMENTO: CALIBRADOR DE PRESION; ALCANCE: HASTA 10000; RESOLUCION: d=0,1 PSI; MARCA: AMETEK; MODELO: NO INDICA; Nº SERIE: 003467-00196; ID INTERNA: SC-70; FECHA DE CALIBRACION: 23/10/2017. | BU-2581-AG | USG | NO INDICA | BOA-H-83011 | 2015-01-19 | 2016-01-19 | EQUIPO VENCIDO | 0
279 | BOLIVIANA DE AVIACIÓN | MANOMETRO 2 REGULADOR | PRESION | CERTIFICADO: IBMETRO LP-CCP-0577-2017; INSTRUMENTO: CALIBRADOR DE PRESION; ALCANCE: HASTA 10000; RESOLUCION: d=0,1 PSI; MARCA: AMETEK; MODELO: NO INDICA; Nº SERIE: 003467-00196; ID INTERNA: SC-70; FECHA DE CALIBRACION: 23/10/2017. | BU-2581-AT | USG | NO INDICA | BOA-H-83011 | 2015-01-19 | 2016-01-19 | EQUIPO VENCIDO | 0
280 | BOLIVIANA DE AVIACIÓN | MANOMETRO 1 REGULADOR | PRESION | CERTIFICADO: IBMETRO LP-CCP-0577-2017; INSTRUMENTO: CALIBRADOR DE PRESION; ALCANCE: HASTA 10000; RESOLUCION: d=0,1 PSI; MARCA: AMETEK; MODELO: NO INDICA; Nº SERIE: 003467-00196; ID INTERNA: SC-70; FECHA DE CALIBRACION: 23/10/2017. | BU-2581-AQ | USG | NO INDICA | BOA-H-83013 | 2017-11-25 | 2018-11-25 | VIGENTE | 0
281 | BOLIVIANA DE AVIACIÓN | MANOMETRO 2 REGULADOR | PRESION | CERTIFICADO: IBMETRO LP-CCP-0577-2017; INSTRUMENTO: CALIBRADOR DE PRESION; ALCANCE: HASTA 10000; RESOLUCION: d=0,1 PSI; MARCA: AMETEK; MODELO: NO INDICA; Nº SERIE: 003467-00196; ID INTERNA: SC-70; FECHA DE CALIBRACION: 23/10/2017. | BU-2581-AT | USG | NO INDICA | BOA-H-83013 | 2017-11-25 | 2018-11-25 | VIGENTE | 0
282 | INDUSTRIAS RAVI S.A. | CALIBRADOR TRAZADOR DE ALTURA | DIMENCIONAL | CERTIFICADO: IBMETRO CC-LD-226-2013; INSTRUMENTO: JUEGO DE BLOQUES CALIBRE; MARCA: MITUTOYO; MODELO: NO INDICA; Nº SERIE: 990113; ID INTERNA: LB19498; FECHA DE CALIBRACION: 31/05/2013. | NO INDICA | DIGIMESS | 706799 | CR-IM-09 | 2018-07-12 | 2019-07-12 | VIGENTE | 0
283 | COBOCE HORMIGON | HORNO ELECTRICO | TEMPERATURA | CERTIFICADO: IBMETRO CC-LT-278-2013; INSTRUMENTO: TERMOMETRO DIGITAL CON SENSOR TERMOPAR TIPO K; ALCANCE: DESDE 0ºC HASTA 1000 ºC; RESOLUCION: 0,1 ºC INMERSION TOTAL; MARCA: FLUKE; MODELO 54 II; Nº SERIE: 84530005; ID INTERNO: NO INDICA; FECHA DE CALIBRACION: 23/07/2013. | NO INDICA | SOLOTEST | EEL 81 06 H 71 | NO INDICA | 2013-12-27 | 2014-12-27 | EQUIPO VENCIDO | X
284 | EMBOL S.A | MANOMETRO | PRESION | CERTIFICADO: IBMETRO LP-CCP-0577-2017; INSTRUMENTO: CALIBRADOR DE PRESION; ALCANCE: HASTA 10000; RESOLUCION: d=0,1 PSI; MARCA: AMETEK; MODELO: NO INDICA; Nº SERIE: 003467-00196; ID INTERNA: SC-70; FECHA DE CALIBRACION: 23/10/2017. | 0-725 | RIDGID | NO INDICA | NO INDICA | 2015-03-25 | 2016-03-24 | EQUIPO VENCIDO
285 | EMBOL S.A | MANOMETRO DIGITAL | PRESION | CERTIFICADO: IBMETRO LP-CCP-0577-2017; INSTRUMENTO: CALIBRADOR DE PRESION; ALCANCE: HASTA 10000; RESOLUCION: d=0,1 PSI; MARCA: AMETEK; MODELO: NO INDICA; Nº SERIE: 003467-00196; ID INTERNA: SC-70; FECHA DE CALIBRACION: 23/10/2017. | 302089500 | ASHCROFT | 1201603 | VCPTP01 | 2016-01-25 | 2017-01-24 | EQUIPO VENCIDO
286 | HAROLD TORREZ | MANOMETRO | PRESION | CERTIFICADO: IBMETRO LP-CCP-0577-2017; INSTRUMENTO: CALIBRADOR DE PRESION; ALCANCE: HASTA 10000; RESOLUCION: d=0,1 PSI; MARCA: AMETEK; MODELO: NO INDICA; Nº SERIE: 003467-00196; ID INTERNA: SC-70; FECHA DE CALIBRACION: 23/10/2017. | 0-29 | BADOTHERM | NO INDICA | NO INDICA | 2014-01-02 | 2015-01-02 | EQUIPO VENCIDO | 0
452 | I.S.T. | Hi-Lo WELDING | DIMENCIONAL | CERTIFICADO: IBMETRO CC-LD-203-2013; INSTRUMENTO: CINTA METRICA; ALCANCE: 5,5 m; RESOLUCION: d= 1mm; CLASE: II; MARCA: MITUTOYO; MODELO: NO INDICA; Nº SERIE: 701608; ID INTERNA: LB-22535; FECHA DE CALIBRACION: 23/05/2013. | NO INDICA | NO INDICA | INV.2333 | HCS-025 | 2014-04-19 | 2015-04-19 | EQUIPO VENCIDO | 0
288 | TECNOPOR S.A. | REGLA METALICA | DIMENCIONAL | CERTIFICADO: IBMETRO CC-LD-203-2013; INSTRUMENTO: CINTA METRICA; ALCANCE: 5,5 m; RESOLUCION: d= 1mm; CLASE: II; MARCA: MITUTOYO; MODELO: NO INDICA; Nº SERIE: 701608; ID INTERNA: LB-22535; FECHA DE CALIBRACION: 23/05/2013. | 35-341 | STANLEY | NO INDICA | NO INDICA | 2015-01-03 | 2016-01-03 | EQUIPO VENCIDO | 0
289 | TECNOPOR S.A. | CALIBRADOR PIE DE REY | DIMENCIONAL | CERTIFICADO: IBMETRO CC-LD-226-2013; INSTRUMENTO: JUEGO DE BLOQUES CALIBRE; MARCA: MITUTOYO; MODELO: NO INDICA; Nº SERIE: 990113; ID INTERNA: LB19498; FECHA DE CALIBRACION: 31/05/2013. | 530-104BR | MITUTOYO | 12842284 | NO INDICA | 2018-01-08 | 2019-01-08 | VIGENTE | 0
290 | COBOCE HORMIGON | HORNO ELECTRICO | TEMPERATURA | CERTIFICADO: IBMETRO CC-LT-278-2013; INSTRUMENTO: TERMOMETRO DIGITAL CON SENSOR TERMOPAR TIPO K; ALCANCE: DESDE 0ºC HASTA 1000 ºC; RESOLUCION: 0,1 ºC INMERSION TOTAL; MARCA: FLUKE; MODELO 54 II; Nº SERIE: 84530005; ID INTERNO: NO INDICA; FECHA DE CALIBRACION: 23/07/2013. | HE02201L | HYUNDAI | HX060100636 | NO INDICA | 2014-01-14 | 2015-01-14 | EQUIPO VENCIDO | 0
291 | BOLIVIANA DE AVIACIÓN | CHARGER ANALYZER CALIBRATOR | ELÉCTRICA | CERTIFICADO: IBMETRO LP-CCE-0062-2017; INSTRUMENTO: MULTIMETRO PORTATIL; ALCANCE: VOLTAJE DC 1000, VOLTAJE AC 750, CORRIENTE DC 3A, CORRIENTE AC 3A, RESISTENCIA 100 Mohm; MARCA: HEWLETT PACKARD; MODELO: 34401A; Nº SERIE: US36017528; ID INTERNA: NO INDICA; FECHA DE CALIBRACION 03/11/2017. | VCM-100 | JFM ENGINEERING | 1251-064-085A | BOA-H-82934 | 2018-04-17 | 2019-04-17 | VIGENTE | 0
292 | BOLINTER LTDA. | LLAVE DE TORQUE | TORQUE | CERTIFICADO: FABRICANTE S/N; INTRUMENTO: TORQUE TESTER; ALCANCE: DE 60 A 600 ft. Lb; MARCA: SNAP-ON; MODELO: QC4ETT600; Nº SERIE: 0411480005; ID INTERNA: NO INDICA; FECHA DE CALIBRACION: 08/23/2011. | 6004MFRMH | CDI TORQUE | 812602330 | BTC600-05 | 2014-01-15 | 2015-01-15 | EQUIPO VENCIDO | 0
293 | BOLINTER LTDA. | LLAVE DE TORQUE | TORQUE | CERTIFICADO: FABRICANTE S/N; INTRUMENTO: TORQUE TESTER; ALCANCE: DE 60 A 600 ft. Lb; MARCA: SNAP-ON; MODELO: QC4ETT600; Nº SERIE: 0411480005; ID INTERNA: NO INDICA; FECHA DE CALIBRACION: 08/23/2011. | 6004MFRMH | CDI TORQUE | 113602156 | BTC600-09 | 2014-01-15 | 2015-01-15 | EQUIPO VENCIDO | 0
294 | BOLINTER LTDA. | LLAVE DE TORQUE | TORQUE | CERTIFICADO: FABRICANTE S/N; INTRUMENTO: TORQUE TESTER; ALCANCE: DE 60 A 600 ft. Lb; MARCA: SNAP-ON; MODELO: QC4ETT600; Nº SERIE: 0411480005; ID INTERNA: NO INDICA; FECHA DE CALIBRACION: 08/23/2011. | 6004MFRMH | CDI TORQUE | 812602339 | BTC600-01 | 2014-01-15 | 2015-01-15 | EQUIPO VENCIDO | 0
295 | BOLINTER LTDA. | LLAVE DE TORQUE | TORQUE | CERTIFICADO: FABRICANTE S/N; INTRUMENTO: TORQUE TESTER; ALCANCE: DE 60 A 600 ft. Lb; MARCA: SNAP-ON; MODELO: QC4ETT600; Nº SERIE: 0411480005; ID INTERNA: NO INDICA; FECHA DE CALIBRACION: 08/23/2011. | 6004MFRMH | CDI TORQUE | 512600355 | BTC600-03 | 2014-01-15 | 2015-01-15 | EQUIPO VENCIDO | 0
296 | BOLINTER LTDA. | MULTIPLICADOR DE TORQUE | TORQUE | CERTIFICADO: CAMPUS MC-T-402; INSTRUMENTO: TORQUE TESTER; MARCA: SNAP-ON; MODELO: QC4ETT600; Nº SERIE: 0411450005;ID INTERNA: NO INDICA; FECHA DE CALIBRACION: 04/06/2015 | TM-1500 | WILLAMS | 1474 | BMULTC-05 | 2015-07-23 | 2016-07-22 | EQUIPO VENCIDO | 0
297 | BOLINTER LTDA. | LLAVE DE TORQUE | TORQUE | CERTIFICADO: FABRICANTE S/N; INTRUMENTO: TORQUE TESTER; ALCANCE: DE 60 A 600 ft. Lb; MARCA: SNAP-ON; MODELO: QC4ETT600; Nº SERIE: 0411480005; ID INTERNA: NO INDICA; FECHA DE CALIBRACION: 08/23/2011. | R600 | GEDORE | 9005 | B4TOR13 | 2015-07-24 | 2016-07-23 | EQUIPO VENCIDO | 0
298 | BOLINTER LTDA. | MULTIPLICADOR DE TORQUE | TORQUE | CERTIFICADO: CAMPUS MC-T-402; INSTRUMENTO: TORQUE TESTER; MARCA: SNAP-ON; MODELO: QC4ETT600; Nº SERIE: 0411450005;ID INTERNA: NO INDICA; FECHA DE CALIBRACION: 04/06/2015 | GA-190 | SNAPON | 5662 | NO INDICA | 2014-01-16 | 2015-01-16 | EQUIPO VENCIDO | 0
299 | PLASTIFORTE | CALIBRADOR DIGITAL | DIMENCIONAL | CERTIFICADO: IBMETRO CC-LD-686-2015; INSTRUMENTO: JUEGO DE BLOQUES CALIBRE ACERO; MARCA: MITUTOYO; MODELO: NO INDICA; Nº SERIE: 990113; ID INTERNA: NO INDICA; FECHA DE CALIBRACION: 25/09/2015. | 500-171-20B | MITUTOYO | 14909174 | PF-01 | 2016-08-13 | 2017-08-13 | EQUIPO VENCIDO | 0
300 | PLASTIFORTE | MANOMETRO | PRESION | CERTIFICADO: IBMETRO LP-CCP-0577-2017; INSTRUMENTO: CALIBRADOR DE PRESION; ALCANCE: HASTA 10000; RESOLUCION: d=0,1 PSI; MARCA: AMETEK; MODELO: NO INDICA; Nº SERIE: 003467-00196; ID INTERNA: SC-70; FECHA DE CALIBRACION: 23/10/2017. | 0-70 | BEYCA | NO INDICA | CC-05 | 2014-01-20 | 2015-01-20 | EQUIPO VENCIDO | 0
301 | PLASTIFORTE | CONTADOR DE METROS | DIMENCIONAL | CERTIFICADO: IBMETRO CC-LD-203-2013; INSTRUMENTO: CINTA METRICA; ALCANCE: 5,5 m; RESOLUCION: d= 1mm; CLASE: II; MARCA: MITUTOYO; MODELO: NO INDICA; Nº SERIE: 701608; ID INTERNA: LB-22535; FECHA DE CALIBRACION: 23/05/2013. | 166926-901 | VEEDER ROOT-BR | 3 | PF-08 | 2016-02-24 | 2017-02-23 | EQUIPO VENCIDO | 0
302 | PLASTIFORTE | CONTADOR DE METROS | DIMENCIONAL | CERTIFICADO: IBMETRO CC-LD-203-2013; INSTRUMENTO: CINTA METRICA; ALCANCE: 5,5 m; RESOLUCION: d= 1mm; CLASE: II; MARCA: MITUTOYO; MODELO: NO INDICA; Nº SERIE: 701608; ID INTERNA: LB-22535; FECHA DE CALIBRACION: 23/05/2013. | 166926-921 | VEEDER ROOT-BR | 4 | AL-01 | 2016-02-24 | 2017-02-23 | EQUIPO VENCIDO | 0
303 | PLASTIFORTE | CINTA METRICA | DIMENCIONAL | CERTIFICADO: IBMETRO CC-LD-203-2013; INSTRUMENTO: CINTA METRICA; ALCANCE: 5,5 m; RESOLUCION: d= 1mm; CLASE: II; MARCA: MITUTOYO; MODELO: NO INDICA; Nº SERIE: 701608; ID INTERNA: LB-22535; FECHA DE CALIBRACION: 23/05/2013. | 30-608 | STANLEY | NO INDICA | CC-06 | 2014-01-20 | 2015-01-20 | EQUIPO VENCIDO | 0
304 | PLASTIFORTE | CINTA METRICA PI | DIMENCIONAL | CERTIFICADO: IBMETRO CC-LD-203-2013; INSTRUMENTO: CINTA METRICA; ALCANCE: 5,5 m; RESOLUCION: d= 1mm; CLASE: II; MARCA: MITUTOYO; MODELO: NO INDICA; Nº SERIE: 701608; ID INTERNA: LB-22535; FECHA DE CALIBRACION: 23/05/2013. | NO INDICA | PITAPE | 8161269 | PF-03 | 2015-01-23 | 2016-01-23 | EQUIPO VENCIDO | 0
305 | PLASTIFORTE | CINTA METRICA PI | DIMENCIONAL | CERTIFICADO: IBMETRO CC-LD-203-2013; INSTRUMENTO: CINTA METRICA; ALCANCE: 5,5 m; RESOLUCION: d= 1mm; CLASE: II; MARCA: MITUTOYO; MODELO: NO INDICA; Nº SERIE: 701608; ID INTERNA: LB-22535; FECHA DE CALIBRACION: 23/05/2013. | 28-200 | PITAPE | 8161269 | PF-03 | 2014-01-21 | 2015-01-21 | EQUIPO VENCIDO | 0
306 | I.S.T. | VALVULA DE ALIVIO | PRESION | CERTIFICADO: IBMETRO LP-CCP-0577-2017; INSTRUMENTO: CALIBRADOR DE PRESION; ALCANCE: HASTA 10000; RESOLUCION: d=0,1 PSI; MARCA: AMETEK; MODELO: NO INDICA; Nº SERIE: 003467-00196; ID INTERNA: SC-70; FECHA DE CALIBRACION: 23/10/2017. | SESO1/2 | UV | 257 | NO INDICA | 2014-01-21 | 2015-01-21 | EQUIPO VENCIDO | X
307 | I.S.T. | VALVULA DE ALIVIO | PRESION | CERTIFICADO: IBMETRO LP-CCP-0577-2017; INSTRUMENTO: CALIBRADOR DE PRESION; ALCANCE: HASTA 10000; RESOLUCION: d=0,1 PSI; MARCA: AMETEK; MODELO: NO INDICA; Nº SERIE: 003467-00196; ID INTERNA: SC-70; FECHA DE CALIBRACION: 23/10/2017. | SP121/8 | UV CRN | 42 SC FM | NO INDICA | 2014-01-20 | 2015-01-20 | EQUIPO VENCIDO | X
308 | I.S.T. | VALVULA DE ALIVIO | PRESION | CERTIFICADO: IBMETRO LP-CCP-0577-2017; INSTRUMENTO: CALIBRADOR DE PRESION; ALCANCE: HASTA 10000; RESOLUCION: d=0,1 PSI; MARCA: AMETEK; MODELO: NO INDICA; Nº SERIE: 003467-00196; ID INTERNA: SC-70; FECHA DE CALIBRACION: 23/10/2017. | ST 24 1/4 | UV | NO INDICA | NO INDICA | 2014-01-20 | 2015-01-20 | EQUIPO VENCIDO | X
309 | I.S.T. | VALVULA DE ALIVIO | PRESION | CERTIFICADO: IBMETRO LP-CCP-0577-2017; INSTRUMENTO: CALIBRADOR DE PRESION; ALCANCE: HASTA 10000; RESOLUCION: d=0,1 PSI; MARCA: AMETEK; MODELO: NO INDICA; Nº SERIE: 003467-00196; ID INTERNA: SC-70; FECHA DE CALIBRACION: 23/10/2017. | ST 251/4 | UV | 4948-1 | NO INDICA | 2014-01-20 | 2015-01-20 | EQUIPO VENCIDO | X
310 | I.S.T. | VALVULA DE ALIVIO | PRESION | CERTIFICADO: IBMETRO LP-CCP-0577-2017; INSTRUMENTO: CALIBRADOR DE PRESION; ALCANCE: HASTA 10000; RESOLUCION: d=0,1 PSI; MARCA: AMETEK; MODELO: NO INDICA; Nº SERIE: 003467-00196; ID INTERNA: SC-70; FECHA DE CALIBRACION: 23/10/2017. | NO INDICA | UV | NO INDICA | NO INDICA | 2014-01-21 | 2015-01-21 | EQUIPO VENCIDO | X
315 | I.S.T. | TERMOMETRO DIGITAL | TEMPERATURA | CERTIFICADO: IBMETRO CC-LT-278-2013; INSTRUMENTO: TERMOMETRO DIGITAL CON SENSOR TERMOPAR TIPO K; ALCANCE: DESDE 0ºC HASTA 1000 ºC; RESOLUCION: 0,1 ºC INMERSION TOTAL; MARCA: FLUKE; MODELO 54 II; Nº SERIE: 84530005; ID INTERNO: NO INDICA; FECHA DE CALIBRACION: 23/07/2013. | MIN-MAX | J-PROLAB | NO INDICA | NO INDICA | 2014-01-22 | 2015-01-22 | EQUIPO VENCIDO | X
316 | I.S.T. | TERMOMETRO DIGITAL | TEMPERATURA | CERTIFICADO: IBMETRO CC-LT-278-2013; INSTRUMENTO: TERMOMETRO DIGITAL CON SENSOR TERMOPAR TIPO K; ALCANCE: DESDE 0ºC HASTA 1000 ºC; RESOLUCION: 0,1 ºC INMERSION TOTAL; MARCA: FLUKE; MODELO 54 II; Nº SERIE: 84530005; ID INTERNO: NO INDICA; FECHA DE CALIBRACION: 23/07/2013. | MIN-MAX | J-PROLAB | NO INDICA | NO INDICA | 2014-01-22 | 2015-01-22 | EQUIPO VENCIDO | X
317 | I.S.T. | TERMOMETRO DIGITAL | TEMPERATURA | CERTIFICADO: IBMETRO CC-LT-278-2013; INSTRUMENTO: TERMOMETRO DIGITAL CON SENSOR TERMOPAR TIPO K; ALCANCE: DESDE 0ºC HASTA 1000 ºC; RESOLUCION: 0,1 ºC INMERSION TOTAL; MARCA: FLUKE; MODELO 54 II; Nº SERIE: 84530005; ID INTERNO: NO INDICA; FECHA DE CALIBRACION: 23/07/2013. | MIN-MAX | J-PROLAB | NO INDICA | NO INDICA | 2014-01-22 | 2015-01-22 | EQUIPO VENCIDO | X
318 | I.S.T. | TERMOMETRO DIGITAL | TEMPERATURA | CERTIFICADO: IBMETRO CC-LT-278-2013; INSTRUMENTO: TERMOMETRO DIGITAL CON SENSOR TERMOPAR TIPO K; ALCANCE: DESDE 0ºC HASTA 1000 ºC; RESOLUCION: 0,1 ºC INMERSION TOTAL; MARCA: FLUKE; MODELO 54 II; Nº SERIE: 84530005; ID INTERNO: NO INDICA; FECHA DE CALIBRACION: 23/07/2013. | MIN-MAX | J-PROLAB | NO INDICA | NO INDICA | 2014-01-22 | 2015-01-22 | EQUIPO VENCIDO | X
319 | TALLER DE RECALIFICACION TRANS SACABA S.A. | MANOMETRO | PRESION | CERTIFICADO: IBMETRO LP-CCP-0577-2017; INSTRUMENTO: CALIBRADOR DE PRESION; ALCANCE: HASTA 10000; RESOLUCION: d=0,1 PSI; MARCA: AMETEK; MODELO: NO INDICA; Nº SERIE: 003467-00196; ID INTERNA: SC-70; FECHA DE CALIBRACION: 23/10/2017. | 0-600 | NUOVA FIMA | 1 | NO INDICA | 2014-01-23 | 2015-01-23 | EQUIPO VENCIDO | X
320 | TALLER DE RECALIFICACION TRANS SACABA S.A. | MANOMETRO | PRESION | CERTIFICADO: IBMETRO LP-CCP-0577-2017; INSTRUMENTO: CALIBRADOR DE PRESION; ALCANCE: HASTA 10000; RESOLUCION: d=0,1 PSI; MARCA: AMETEK; MODELO: NO INDICA; Nº SERIE: 003467-00196; ID INTERNA: SC-70; FECHA DE CALIBRACION: 23/10/2017. | 0-600 | NUOVA FIMA | 2 | NO INDICA | 2014-01-23 | 2015-01-23 | EQUIPO VENCIDO | X
321 | TALLER DE RECALIFICACION TRANS SACABA S.A. | BALANZA DIGITAL | MASA | 3 PATRONES: 1.- CERTIFICADO: IBMETRO CB-CCM-0007-2017; INSTRUMENTO: PESA PATRON; MARCA: NO INDICA; MODELO: NO INDICA; Nº SERIE: NO INDICA; ID INTERNA: 5. 2.- CERTIFICADO: IBMETRO LP-CCM-0295-2017; INSTRUMENTO: PESAS PATRON (13 PIEZAS DE 1gr, 2gr(2), 5gr, 10gr, 20gr(2), 50gr, 100gr, 200gr(2), 500gr Y 1 kg; MARCA: OHAUS; MODELO: NO INDICA; Nº SERIE: NO INDICA; ID INTERNA: SC-27; FECHA DE CALIBRACION: 03/11/2017. 3.- CERTIFICADO: IBMETRO LP-CCM-0296-2017; INSTRUMENTO: PESAS PATRON (2 PESAS DE 1 kg Y 2 kg); MARCA: METRIL; MODELO: NO INDICA; Nº DE SERIE: NO INDICA; ID INTERNA: NO INDICA; FECHA DE CALIBRACION: 03/11/2017. | 0-150 | BALAN-COR | NO INDICA | NO INDICA | 2014-01-23 | 2015-01-23 | EQUIPO VENCIDO | X
322 | TALLER DE RECALIFICACION TRANS SACABA S.A. | MEDIDOR DE ESPESOR | DIMENCIONAL | CERTIFICADO: IBMETRO CC-LD-689-2015; INSTRUMENTO: CALIBRADOR DE RELOJES COMPARADORES; ALCANCE: 25 mm; RESOLUCION: d=0,001 mm; MARCA: MITUTOYO; MODELO: NO INDICA; Nº DE SERIE: 600472; ID INTERNA: NO INDICA; FECHA DE CALIBRACION: 28/09/2015. | SC118 | SCHWYZ | N537162 | NO INDICA | 2014-01-24 | 2015-01-24 | EQUIPO VENCIDO | X
323 | TALLER DE RECALIFICACION TRANS SACABA S.A. | MEDIDOR DE ESPESOR | DIMENCIONAL | CERTIFICADO: IBMETRO CC-LD-689-2015; INSTRUMENTO: CALIBRADOR DE RELOJES COMPARADORES; ALCANCE: 25 mm; RESOLUCION: d=0,001 mm; MARCA: MITUTOYO; MODELO: NO INDICA; Nº DE SERIE: 600472; ID INTERNA: NO INDICA; FECHA DE CALIBRACION: 28/09/2015. | SCU 7000 | SCHWYZ | MT 0112032805 | NO INDICA | 2014-01-24 | 2015-01-24 | EQUIPO VENCIDO | X
324 | TALLER DE RECALIFICACION TRANS SACABA S.A. | LLAVE DE TORQUE | TORQUE | CERTIFICADO: FABRICANTE S/N; INTRUMENTO: TORQUE TESTER; ALCANCE: DE 60 A 600 ft. Lb; MARCA: SNAP-ON; MODELO: QC4ETT600; Nº SERIE: 0411480005; ID INTERNA: NO INDICA; FECHA DE CALIBRACION: 08/23/2011. | 9774 | CANDAMIO | 5080632 | NO INDICA | 2014-01-24 | 2015-01-24 | EQUIPO VENCIDO | X
325 | TALLER DE RECALIFICACION TRANS SACABA S.A. | CALIBRADOR PIE DE REY | DIMENCIONAL | CERTIFICADO: IBMETRO CC-LD-226-2013; INSTRUMENTO: JUEGO DE BLOQUES CALIBRE; MARCA: MITUTOYO; MODELO: NO INDICA; Nº SERIE: 990113; ID INTERNA: LB19498; FECHA DE CALIBRACION: 31/05/2013. | 0-150 | LITZ | 7912335 | NO INDICA | 2014-01-25 | 2015-01-25 | EQUIPO VENCIDO | X
326 | TALLER DE RECALIFICACION TRANS SACABA S.A. | CALIBRADOR PIE DE REY | DIMENCIONAL | CERTIFICADO: IBMETRO CC-LD-226-2013; INSTRUMENTO: JUEGO DE BLOQUES CALIBRE; MARCA: MITUTOYO; MODELO: NO INDICA; Nº SERIE: 990113; ID INTERNA: LB19498; FECHA DE CALIBRACION: 31/05/2013. | 0-500 | NO INDICA | NO INDICA | NO INDICA | 2014-01-25 | 2015-01-25 | EQUIPO VENCIDO | X
327 | UNILEVER ANDINA BOLIVIA S.A | BALANZA DIGITAL | MASA | 3 PATRONES: 1.- CERTIFICADO: IBMETRO CB-CCM-0007-2017; INSTRUMENTO: PESA PATRON; MARCA: NO INDICA; MODELO: NO INDICA; Nº SERIE: NO INDICA; ID INTERNA: 5. 2.- CERTIFICADO: IBMETRO LP-CCM-0295-2017; INSTRUMENTO: PESAS PATRON (13 PIEZAS DE 1gr, 2gr(2), 5gr, 10gr, 20gr(2), 50gr, 100gr, 200gr(2), 500gr Y 1 kg; MARCA: OHAUS; MODELO: NO INDICA; Nº SERIE: NO INDICA; ID INTERNA: SC-27; FECHA DE CALIBRACION: 03/11/2017. 3.- CERTIFICADO: IBMETRO LP-CCM-0296-2017; INSTRUMENTO: PESAS PATRON (2 PESAS DE 1 kg Y 2 kg); MARCA: METRIL; MODELO: NO INDICA; Nº DE SERIE: NO INDICA; ID INTERNA: NO INDICA; FECHA DE CALIBRACION: 03/11/2017. | A12E | NO INDICA | 1 | NO INDICA | 2014-01-28 | 2015-01-28 | EQUIPO VENCIDO
328 | UNILEVER ANDINA BOLIVIA S.A | BALANZA DIGITAL | MASA | 3 PATRONES: 1.- CERTIFICADO: IBMETRO CB-CCM-0007-2017; INSTRUMENTO: PESA PATRON; MARCA: NO INDICA; MODELO: NO INDICA; Nº SERIE: NO INDICA; ID INTERNA: 5. 2.- CERTIFICADO: IBMETRO LP-CCM-0295-2017; INSTRUMENTO: PESAS PATRON (13 PIEZAS DE 1gr, 2gr(2), 5gr, 10gr, 20gr(2), 50gr, 100gr, 200gr(2), 500gr Y 1 kg; MARCA: OHAUS; MODELO: NO INDICA; Nº SERIE: NO INDICA; ID INTERNA: SC-27; FECHA DE CALIBRACION: 03/11/2017. 3.- CERTIFICADO: IBMETRO LP-CCM-0296-2017; INSTRUMENTO: PESAS PATRON (2 PESAS DE 1 kg Y 2 kg); MARCA: METRIL; MODELO: NO INDICA; Nº DE SERIE: NO INDICA; ID INTERNA: NO INDICA; FECHA DE CALIBRACION: 03/11/2017. | A12E | NO INDICA | 2 | NO INDICA | 2014-01-28 | 2015-01-28 | EQUIPO VENCIDO
329 | UNILEVER ANDINA BOLIVIA S.A | BALANZA DIGITAL | MASA | 3 PATRONES: 1.- CERTIFICADO: IBMETRO CB-CCM-0007-2017; INSTRUMENTO: PESA PATRON; MARCA: NO INDICA; MODELO: NO INDICA; Nº SERIE: NO INDICA; ID INTERNA: 5. 2.- CERTIFICADO: IBMETRO LP-CCM-0295-2017; INSTRUMENTO: PESAS PATRON (13 PIEZAS DE 1gr, 2gr(2), 5gr, 10gr, 20gr(2), 50gr, 100gr, 200gr(2), 500gr Y 1 kg; MARCA: OHAUS; MODELO: NO INDICA; Nº SERIE: NO INDICA; ID INTERNA: SC-27; FECHA DE CALIBRACION: 03/11/2017. 3.- CERTIFICADO: IBMETRO LP-CCM-0296-2017; INSTRUMENTO: PESAS PATRON (2 PESAS DE 1 kg Y 2 kg); MARCA: METRIL; MODELO: NO INDICA; Nº DE SERIE: NO INDICA; ID INTERNA: NO INDICA; FECHA DE CALIBRACION: 03/11/2017. | A12E | NO INDICA | 3 | NO INDICA | 2014-01-28 | 2015-01-28 | EQUIPO VENCIDO
330 | PLASTIFORTE | CALIBRADOR DIGITAL | DIMENCIONAL | CERTIFICADO: IBMETRO CC-LD-686-2015; INSTRUMENTO: JUEGO DE BLOQUES CALIBRE ACERO; MARCA: MITUTOYO; MODELO: NO INDICA; Nº SERIE: 990113; ID INTERNA: NO INDICA; FECHA DE CALIBRACION: 25/09/2015. | 500-196-20B | MITUTOYO | 9904564 | PF-01 | 2015-01-23 | 2016-01-23 | EQUIPO VENCIDO | 0
331 | PLASTIFORTE | CINTA METRICA PI | DIMENCIONAL | CERTIFICADO: IBMETRO CC-LD-203-2013; INSTRUMENTO: CINTA METRICA; ALCANCE: 5,5 m; RESOLUCION: d= 1mm; CLASE: II; MARCA: MITUTOYO; MODELO: NO INDICA; Nº SERIE: 701608; ID INTERNA: LB-22535; FECHA DE CALIBRACION: 23/05/2013. | 28-200 | PI TAPE | 8161262 | CC-03 | 2015-11-24 | 2016-11-23 | EQUIPO VENCIDO | 0
332 | PLASTIFORTE | CINTA METRICA PI | DIMENCIONAL | CERTIFICADO: IBMETRO CC-LD-203-2013; INSTRUMENTO: CINTA METRICA; ALCANCE: 5,5 m; RESOLUCION: d= 1mm; CLASE: II; MARCA: MITUTOYO; MODELO: NO INDICA; Nº SERIE: 701608; ID INTERNA: LB-22535; FECHA DE CALIBRACION: 23/05/2013. | 15-50 | PITAPE | 1101121 | PF-02 | 2016-01-23 | 2017-01-22 | EQUIPO VENCIDO | 0
333 | PLASTIFORTE | CONTADOR DE METROS | DIMENCIONAL | CERTIFICADO: IBMETRO CC-LD-203-2013; INSTRUMENTO: CINTA METRICA; ALCANCE: 5,5 m; RESOLUCION: d= 1mm; CLASE: II; MARCA: MITUTOYO; MODELO: NO INDICA; Nº SERIE: 701608; ID INTERNA: LB-22535; FECHA DE CALIBRACION: 23/05/2013. | 166926-901 | VEEDER ROOT-BR | 1 | PF-06 | 2016-02-24 | 2017-02-23 | EQUIPO VENCIDO | 0
334 | PLASTIFORTE | CONTADOR DE METROS | DIMENCIONAL | CERTIFICADO: IBMETRO CC-LD-203-2013; INSTRUMENTO: CINTA METRICA; ALCANCE: 5,5 m; RESOLUCION: d= 1mm; CLASE: II; MARCA: MITUTOYO; MODELO: NO INDICA; Nº SERIE: 701608; ID INTERNA: LB-22535; FECHA DE CALIBRACION: 23/05/2013. | 166926-901 | VEEDER ROOT-BR | 2 | PF-07 | 2016-03-21 | 2017-03-21 | EQUIPO VENCIDO | 0
335 | PLASTIFORTE | MANOMETRO | PRESION | CERTIFICADO: IBMETRO LP-CCP-0577-2017; INSTRUMENTO: CALIBRADOR DE PRESION; ALCANCE: HASTA 10000; RESOLUCION: d=0,1 PSI; MARCA: AMETEK; MODELO: NO INDICA; Nº SERIE: 003467-00196; ID INTERNA: SC-70; FECHA DE CALIBRACION: 23/10/2017. | 0-200 | SUREX | NO INDICA | PY-01 | 2016-03-18 | 2017-03-18 | EQUIPO VENCIDO | 0
336 | PLASTIFORTE | MANOMETRO | PRESION | CERTIFICADO: IBMETRO LP-CCP-0577-2017; INSTRUMENTO: CALIBRADOR DE PRESION; ALCANCE: HASTA 10000; RESOLUCION: d=0,1 PSI; MARCA: AMETEK; MODELO: NO INDICA; Nº SERIE: 003467-00196; ID INTERNA: SC-70; FECHA DE CALIBRACION: 23/10/2017. | 0-3000 | TRONAIR | T18539 | CC-04 | 2016-10-20 | 2017-10-20 | EQUIPO VENCIDO | 0
337 | I.S.T. | MEDIDOR DE ESPESOR DE PINTURA | DIMENCIONAL | CERTIFICADO: IBMETRO CC-LD-689-2015; INSTRUMENTO: CALIBRADOR DE RELOJES COMPARADORES; ALCANCE: 25 mm; RESOLUCION: d=0,001 mm; MARCA: MITUTOYO; MODELO: NO INDICA; Nº DE SERIE: 600472; ID INTERNA: NO INDICA; FECHA DE CALIBRACION: 28/09/2015. | 456 | ELCOMETER | NO INDICA | MEQ-457 | 2014-01-30 | 2015-01-30 | EQUIPO VENCIDO | 0
338 | PLASTIFORTE | CONTROLADOR DIGITAL | ELÉCTRICA | CERTIFICADO: IBMETRO LP-CCE-0062-2017; INSTRUMENTO: MULTIMETRO PORTATIL; ALCANCE: VOLTAJE DC 1000, VOLTAJE AC 750, CORRIENTE DC 3A, CORRIENTE AC 3A, RESISTENCIA 100 Mohm; MARCA: HEWLETT PACKARD; MODELO: 34401A; Nº SERIE: US36017528; ID INTERNA: NO INDICA; FECHA DE CALIBRACION 03/11/2017. | N1200 | NOVUS | 12355997 | CC-12 | 2016-01-28 | 2017-01-27 | EQUIPO VENCIDO | 0
339 | PLASTIFORTE | CONTROLADOR DIGITAL | ELÉCTRICA | CERTIFICADO: IBMETRO LP-CCE-0062-2017; INSTRUMENTO: MULTIMETRO PORTATIL; ALCANCE: VOLTAJE DC 1000, VOLTAJE AC 750, CORRIENTE DC 3A, CORRIENTE AC 3A, RESISTENCIA 100 Mohm; MARCA: HEWLETT PACKARD; MODELO: 34401A; Nº SERIE: US36017528; ID INTERNA: NO INDICA; FECHA DE CALIBRACION 03/11/2017. | N1200 | NOVUS | 12356067 | CC-11 | 2016-01-28 | 2017-01-27 | EQUIPO VENCIDO | 0
340 | PLASTIFORTE | CONTROLADOR DIGITAL | ELÉCTRICA | CERTIFICADO: IBMETRO LP-CCE-0062-2017; INSTRUMENTO: MULTIMETRO PORTATIL; ALCANCE: VOLTAJE DC 1000, VOLTAJE AC 750, CORRIENTE DC 3A, CORRIENTE AC 3A, RESISTENCIA 100 Mohm; MARCA: HEWLETT PACKARD; MODELO: 34401A; Nº SERIE: US36017528; ID INTERNA: NO INDICA; FECHA DE CALIBRACION 03/11/2017. | STC-961-M | SWASTIK | 11090004 | CC-09 | 2016-01-28 | 2017-01-27 | EQUIPO VENCIDO | 0
341 | PLASTIFORTE | CONTROLADOR DIGITAL | ELÉCTRICA | CERTIFICADO: IBMETRO LP-CCE-0062-2017; INSTRUMENTO: MULTIMETRO PORTATIL; ALCANCE: VOLTAJE DC 1000, VOLTAJE AC 750, CORRIENTE DC 3A, CORRIENTE AC 3A, RESISTENCIA 100 Mohm; MARCA: HEWLETT PACKARD; MODELO: 34401A; Nº SERIE: US36017528; ID INTERNA: NO INDICA; FECHA DE CALIBRACION 03/11/2017. | STC-961-M | SWASTIK | 11090009 | CC-10 | 2016-01-23 | 2017-01-22 | EQUIPO VENCIDO | 0
342 | PLASTIFORTE | CONTROLADOR DIGITAL | ELÉCTRICA | CERTIFICADO: IBMETRO LP-CCE-0062-2017; INSTRUMENTO: MULTIMETRO PORTATIL; ALCANCE: VOLTAJE DC 1000, VOLTAJE AC 750, CORRIENTE DC 3A, CORRIENTE AC 3A, RESISTENCIA 100 Mohm; MARCA: HEWLETT PACKARD; MODELO: 34401A; Nº SERIE: US36017528; ID INTERNA: NO INDICA; FECHA DE CALIBRACION 03/11/2017. | TC518 | SELEC | 1106J06-725 | CC-08 | 2016-01-27 | 2017-01-26 | EQUIPO VENCIDO | 0
343 | ESTUQUERA CAYARA | MEGOMMETER | ELÉCTRICA | CERTIFICADO: IBMETRO LP-CCE-0062-2017; INSTRUMENTO: MULTIMETRO PORTATIL; ALCANCE: VOLTAJE DC 1000, VOLTAJE AC 750, CORRIENTE DC 3A, CORRIENTE AC 3A, RESISTENCIA 100 Mohm; MARCA: HEWLETT PACKARD; MODELO: 34401A; Nº SERIE: US36017528; ID INTERNA: NO INDICA; FECHA DE CALIBRACION 03/11/2017. | 1060 | AEMC INSTRUMENTS | 105566KDDV | NO INDICA | 2016-07-22 | 2017-07-22 | EQUIPO VENCIDO | X
344 | ESTUQUERA CAYARA | GRAUND TESTER | ELÉCTRICA | CERTIFICADO: IBMETRO LP-CCE-0062-2017; INSTRUMENTO: MULTIMETRO PORTATIL; ALCANCE: VOLTAJE DC 1000, VOLTAJE AC 750, CORRIENTE DC 3A, CORRIENTE AC 3A, RESISTENCIA 100 Mohm; MARCA: HEWLETT PACKARD; MODELO: 34401A; Nº SERIE: US36017528; ID INTERNA: NO INDICA; FECHA DE CALIBRACION 03/11/2017. | 4620 | AEMC INSTRUMENTS | 103657KCOV | NO INDICA | 2016-07-25 | 2017-07-25 | EQUIPO VENCIDO | X
345 | I.S.T. | ANALIZADOR DE GASES | QUÍMICA | CERTIFICADO: NO HAY; INSTRUMENTO: GAS PATRON, Nº CILINDRO: 1387349 | 4507731 | IMPACT PRO | 497749 | NO INDICA | 2014-07-15 | 2015-07-15 | EQUIPO VENCIDO | 0
346 | I.S.T. | MANOMETRO | PRESION | CERTIFICADO: IBMETRO LP-CCP-0577-2017; INSTRUMENTO: CALIBRADOR DE PRESION; ALCANCE: HASTA 10000; RESOLUCION: d=0,1 PSI; MARCA: AMETEK; MODELO: NO INDICA; Nº SERIE: 003467-00196; ID INTERNA: SC-70; FECHA DE CALIBRACION: 23/10/2017. | 0-3000 | ASHCROFT | 2775 | NO INDICA | 2014-02-11 | 2015-02-11 | EQUIPO VENCIDO | 0
347 | I.S.T. | MANOMETRO | PRESION | CERTIFICADO: IBMETRO LP-CCP-0577-2017; INSTRUMENTO: CALIBRADOR DE PRESION; ALCANCE: HASTA 10000; RESOLUCION: d=0,1 PSI; MARCA: AMETEK; MODELO: NO INDICA; Nº SERIE: 003467-00196; ID INTERNA: SC-70; FECHA DE CALIBRACION: 23/10/2017. | 0-3000 | ASHCROFT | 1738 | NO INDICA | 2014-02-11 | 2015-02-11 | EQUIPO VENCIDO | 0
348 | I.S.T. | TERMOMETRO BIMETALICO ANALOGICO | TEMPERATURA | CERTIFICADO: IBMETRO CC-LT-278-2013; INSTRUMENTO: TERMOMETRO DIGITAL CON SENSOR TERMOPAR TIPO K; ALCANCE: DESDE 0ºC HASTA 1000 ºC; RESOLUCION: 0,1 ºC INMERSION TOTAL; MARCA: FLUKE; MODELO 54 II; Nº SERIE: 84530005; ID INTERNO: NO INDICA; FECHA DE CALIBRACION: 23/07/2013. | , -20-120 | ASHCROFT | NO INDICA | NO INDICA | 2014-02-13 | 2015-02-13 | EQUIPO VENCIDO | 0
349 | I.S.T. | TERMOMETRO BIMETALICO ANALOGICO | TEMPERATURA | CERTIFICADO: IBMETRO CC-LT-278-2013; INSTRUMENTO: TERMOMETRO DIGITAL CON SENSOR TERMOPAR TIPO K; ALCANCE: DESDE 0ºC HASTA 1000 ºC; RESOLUCION: 0,1 ºC INMERSION TOTAL; MARCA: FLUKE; MODELO 54 II; Nº SERIE: 84530005; ID INTERNO: NO INDICA; FECHA DE CALIBRACION: 23/07/2013. | , -20-120 | WICA | NO INDICA | NO INDICA | 2014-02-13 | 2015-02-13 | EQUIPO VENCIDO | X
350 | I.S.T. | BALANZA DE PESO MUERTO | MASA | 3 PATRONES: 1.- CERTIFICADO: IBMETRO CB-CCM-0007-2017; INSTRUMENTO: PESA PATRON; MARCA: NO INDICA; MODELO: NO INDICA; Nº SERIE: NO INDICA; ID INTERNA: 5. 2.- CERTIFICADO: IBMETRO LP-CCM-0295-2017; INSTRUMENTO: PESAS PATRON (13 PIEZAS DE 1gr, 2gr(2), 5gr, 10gr, 20gr(2), 50gr, 100gr, 200gr(2), 500gr Y 1 kg; MARCA: OHAUS; MODELO: NO INDICA; Nº SERIE: NO INDICA; ID INTERNA: SC-27; FECHA DE CALIBRACION: 03/11/2017. 3.- CERTIFICADO: IBMETRO LP-CCM-0296-2017; INSTRUMENTO: PESAS PATRON (2 PESAS DE 1 kg Y 2 kg); MARCA: METRIL; MODELO: NO INDICA; Nº DE SERIE: NO INDICA; ID INTERNA: NO INDICA; FECHA DE CALIBRACION: 03/11/2017. | 674 | ASHCROFT | 5831 | NO INDICA | 2014-02-14 | 2015-02-14 | EQUIPO VENCIDO | 0
351 | I.S.T. | REGISTRADOR DE PRESION Y TEMPERATURA | PRESION Y TEMPERATURA | CERTIFICADO: IBMETRO LP-CCP-0577-2017; INSTRUMENTO: CALIBRADOR DE PRESION; ALCANCE: HASTA 10000; RESOLUCION: d=0,1 PSI; MARCA: AMETEK; MODELO: NO INDICA; Nº SERIE: 003467-00196; ID INTERNA: SC-70; FECHA DE CALIBRACION: 23/10/2017. | NO INDICA | BARTON | 242E443062 | NO INDICA | 2014-02-14 | 2015-02-14 | EQUIPO VENCIDO | 0
353 | TECNOPOR S.A. | TERMOMETO COLUMNA DE MERCURIO | TEMPERATURA | CERTIFICADO: IBMETRO CC-LT-278-2013; INSTRUMENTO: TERMOMETRO DIGITAL CON SENSOR TERMOPAR TIPO K; ALCANCE: DESDE 0ºC HASTA 1000 ºC; RESOLUCION: 0,1 ºC INMERSION TOTAL; MARCA: FLUKE; MODELO 54 II; Nº SERIE: 84530005; ID INTERNO: NO INDICA; FECHA DE CALIBRACION: 23/07/2013. | 0-200 | NO INDICA | NO INDICA | NO INDICA | 2018-01-05 | 2019-01-05 | VIGENTE | 0
354 | PLASTIFORTE | FLUJOMETRO | PRESION | CERTIFICADO: IBMETRO LP-CCP-0577-2017; INSTRUMENTO: CALIBRADOR DE PRESION; ALCANCE: HASTA 10000; RESOLUCION: d=0,1 PSI; MARCA: AMETEK; MODELO: NO INDICA; Nº SERIE: 003467-00196; ID INTERNA: SC-70; FECHA DE CALIBRACION: 23/10/2017. | NO INDICA | H2OLE | 18874 | PY-02 | 2016-03-18 | 2017-03-18 | EQUIPO VENCIDO | 0
355 | PLASTIFORTE | MANOMETRO | PRESION | CERTIFICADO: IBMETRO LP-CCP-0577-2017; INSTRUMENTO: CALIBRADOR DE PRESION; ALCANCE: HASTA 10000; RESOLUCION: d=0,1 PSI; MARCA: AMETEK; MODELO: NO INDICA; Nº SERIE: 003467-00196; ID INTERNA: SC-70; FECHA DE CALIBRACION: 23/10/2017. | 0-200 | SUREX | NO INDICA | PY-02 | 2015-03-09 | 2016-03-08 | EQUIPO VENCIDO | 0
356 | PLASTIFORTE | MANOMETRO | PRESION | CERTIFICADO: IBMETRO LP-CCP-0577-2017; INSTRUMENTO: CALIBRADOR DE PRESION; ALCANCE: HASTA 10000; RESOLUCION: d=0,1 PSI; MARCA: AMETEK; MODELO: NO INDICA; Nº SERIE: 003467-00196; ID INTERNA: SC-70; FECHA DE CALIBRACION: 23/10/2017. | 0-200 | G.V. | NO INDICA | PY-03 | 2016-03-18 | 2017-03-18 | EQUIPO VENCIDO | 0
358 | BOLIVIANA DE AVIACIÓN | ROMANA | FUERZA | CERTIFICADO: NO HAY; INSTRUMENTO: PESA PATRON | HW-C005 | OTTONI | NO INDICA | BOA-H-83024 | 2014-03-05 | 2015-03-05 | EQUIPO VENCIDO | 0
359 | LINEA AEREA ECOJET | DISCHARGE MODULE | ELÉCTRICA | CERTIFICADO: IBMETRO LP-CCE-0062-2017; INSTRUMENTO: MULTIMETRO PORTATIL; ALCANCE: VOLTAJE DC 1000, VOLTAJE AC 750, CORRIENTE DC 3A, CORRIENTE AC 3A, RESISTENCIA 100 Mohm; MARCA: HEWLETT PACKARD; MODELO: 34401A; Nº SERIE: US36017528; ID INTERNA: NO INDICA; FECHA DE CALIBRACION 03/11/2017. | ECO-EQ-33-1 | CAMPUS S.R.L | DM001 | MMECO-14196 | 2018-09-04 | 2019-09-04 | VIGENTE | X
360 | EMBOL STA. CRUZ | BOTELLA PATRON DE TORQUE | TORQUE | CERTIFICADO: CAMPUS MC-T-402; INSTRUMENTO: TORQUE TESTER; MARCA: SNAP-ON; MODELO: QC4ETT600; Nº SERIE: 0411450005;ID INTERNA: NO INDICA; FECHA DE CALIBRACION: 04/06/2015 | NO INDICA | VIBRA CORPORATION | TGB – 417 | NO INDICA | 2018-03-26 | 2019-03-26 | VIGENTE | 0
361 | I.S.T. | HOLIDAY DETECTOR | ELÉCTRICA | CERTIFICADO: IBMETRO LP-CCE-0062-2017; INSTRUMENTO: MULTIMETRO PORTATIL; ALCANCE: VOLTAJE DC 1000, VOLTAJE AC 750, CORRIENTE DC 3A, CORRIENTE AC 3A, RESISTENCIA 100 Mohm; MARCA: HEWLETT PACKARD; MODELO: 34401A; Nº SERIE: US36017528; ID INTERNA: NO INDICA; FECHA DE CALIBRACION 03/11/2017. | 725 | PIPELINE INSPECTION CO. | 10084 | MEQ-492 | 2014-03-08 | 2015-03-08 | EQUIPO VENCIDO | 0
362 | LINEA AEREA ECOJET | AMPERIMETRO DISCHARGE MODULE | ELÉCTRICA | CERTIFICADO: IBMETRO LP-CCE-0062-2017; INSTRUMENTO: MULTIMETRO PORTATIL; ALCANCE: VOLTAJE DC 1000, VOLTAJE AC 750, CORRIENTE DC 3A, CORRIENTE AC 3A, RESISTENCIA 100 Mohm; MARCA: HEWLETT PACKARD; MODELO: 34401A; Nº SERIE: US36017528; ID INTERNA: NO INDICA; FECHA DE CALIBRACION 03/11/2017. | 50-4420 | LEXON | NO INDICA | NO INDICA | 2014-03-05 | 2015-03-05 | EQUIPO VENCIDO | X
363 | LINEA AEREA ECOJET | VOLTIMETRO DISCHARGE MODULE | ELÉCTRICA | CERTIFICADO: IBMETRO LP-CCE-0062-2017; INSTRUMENTO: MULTIMETRO PORTATIL; ALCANCE: VOLTAJE DC 1000, VOLTAJE AC 750, CORRIENTE DC 3A, CORRIENTE AC 3A, RESISTENCIA 100 Mohm; MARCA: HEWLETT PACKARD; MODELO: 34401A; Nº SERIE: US36017528; ID INTERNA: NO INDICA; FECHA DE CALIBRACION 03/11/2017. | MU-45 | DESCO | NO INDICA | NO INDICA | 2014-03-05 | 2015-03-05 | EQUIPO VENCIDO | X
364 | INDUSTRIAS LUJAN S.R.L. | MICROMETRO | DIMENCIONAL | CERTIFICADO: IBMETRO LP-CCD-0906-2017; INSTRUMENTO: BLOQUES CALIBRE (12 UNIDADES) ACERO; MARCA: MITUTOYO; MODELO: NO INDICA; Nº SERIE: 990113; ID INTERNA: NO INDICA; FECHA DE CALIBRACION: 31/10/2017. | CSN 25 1420 | SOMET | NO INDICA | D-08 | 2015-04-13 | 2016-04-12 | EQUIPO VENCIDO | 0
365 | INDUSTRIAS RAVI S.A. | CALIBRADOR DE ESPESORES | DIMENCIONAL | CERTIFICADO: IBMETRO CC-LD-689-2015; INSTRUMENTO: CALIBRADOR DE RELOJES COMPARADORES; ALCANCE: 25 mm; RESOLUCION: d=0,001 mm; MARCA: MITUTOYO; MODELO: NO INDICA; Nº DE SERIE: 600472; ID INTERNA: NO INDICA; FECHA DE CALIBRACION: 28/09/2015. | 130-125 | DIGIMESS | NO INDICA | PF-IM-07 | 2017-12-05 | 2018-12-05 | VIGENTE | DADO DE BAJA | 2017-12-26
366 | INDUSTRIAS RAVI S.A. | CALIBRADOR PIE DE REY | DIMENCIONAL | CERTIFICADO: IBMETRO CC-LD-226-2013; INSTRUMENTO: JUEGO DE BLOQUES CALIBRE; MARCA: MITUTOYO; MODELO: NO INDICA; Nº SERIE: 990113; ID INTERNA: LB19498; FECHA DE CALIBRACION: 31/05/2013. | 500-193 | MITUTOYO | 1058712 | PF-IM-06 | 2017-12-05 | 2018-12-05 | VIGENTE | 0
367 | EMBOL S.A | MEDIDOR DE ESPESORES | DIMENCIONAL | CERTIFICADO: IBMETRO CC-LD-689-2015; INSTRUMENTO: CALIBRADOR DE RELOJES COMPARADORES; ALCANCE: 25 mm; RESOLUCION: d=0,001 mm; MARCA: MITUTOYO; MODELO: NO INDICA; Nº DE SERIE: 600472; ID INTERNA: NO INDICA; FECHA DE CALIBRACION: 28/09/2015. | 80-177-000 | ELECTRO PHYSIK | 100568 | TN-02 | 2018-04-23 | 2019-04-23 | VIGENTE
580 | I.S.T. | DUROMETRO | DIMENCIONAL | CERTIFICADO: NO HAY; INSTRUMENTO: PMC-016 SET DE PATRONES DE DUREZA. 64AAA590 | HH337 | AKASHI | 861777 | NO INDICA | 2014-07-01 | 2015-07-01 | EQUIPO VENCIDO | 0
369 | EMBOL S.A | CALIBRADOR DIGITAL | DIMENCIONAL | CERTIFICADO: IBMETRO CC-LD-686-2015; INSTRUMENTO: JUEGO DE BLOQUES CALIBRE ACERO; MARCA: MITUTOYO; MODELO: NO INDICA; Nº SERIE: 990113; ID INTERNA: NO INDICA; FECHA DE CALIBRACION: 25/09/2015. | 500-196-20B | MITUTOYO | 9904618 | TM-02 | 2018-04-23 | 2019-04-23 | VIGENTE
370 | EMBOL S.A | RELOJ COMPARADOR | DIMENCIONAL | CERTIFICADO: IBMETRO CC-LD-689-2015; INSTRUMENTO: CALIBRADOR DE RELOJES COMPARADORES; ALCANCE: 25 mm; RESOLUCION: d=0,001 mm; MARCA: MITUTOYO; MODELO: NO INDICA; Nº DE SERIE: 600472; ID INTERNA: NO INDICA; FECHA DE CALIBRACION: 28/09/2015. | 342-511-30 | MITUTOYO | 5256 | CD-03 | 2018-04-23 | 2019-04-23 | VIGENTE
371 | GLOBAL JET | MANOMETRO | PRESION | CERTIFICADO: IBMETRO LP-CCP-0577-2017; INSTRUMENTO: CALIBRADOR DE PRESION; ALCANCE: HASTA 10000; RESOLUCION: d=0,1 PSI; MARCA: AMETEK; MODELO: NO INDICA; Nº SERIE: 003467-00196; ID INTERNA: SC-70; FECHA DE CALIBRACION: 23/10/2017. | 0-400 | BADOTHERM | NO INDICA | NO INDICA | 2014-03-13 | 2015-03-13 | EQUIPO VENCIDO
372 | GLOBAL JET | LLAVE DE TORQUE | TORQUE | CERTIFICADO: FABRICANTE S/N; INTRUMENTO: TORQUE TESTER; ALCANCE: DE 60 A 600 ft. Lb; MARCA: SNAP-ON; MODELO: QC4ETT600; Nº SERIE: 0411480005; ID INTERNA: NO INDICA; FECHA DE CALIBRACION: 08/23/2011. | M6 | UYUSTOOLS | 390770 | NO INDICA | 2014-03-13 | 2015-03-13 | EQUIPO VENCIDO
373 | GLOBAL JET | LLAVE DE TORQUE | TORQUE | CERTIFICADO: FABRICANTE S/N; INTRUMENTO: TORQUE TESTER; ALCANCE: DE 60 A 600 ft. Lb; MARCA: SNAP-ON; MODELO: QC4ETT600; Nº SERIE: 0411480005; ID INTERNA: NO INDICA; FECHA DE CALIBRACION: 08/23/2011. | TQM-150 | UYUSTOOLS | NO INDICA | NO INDICA | 2014-03-13 | 2015-03-13 | EQUIPO VENCIDO
374 | INDUSTRIAS RAVI S.A. | MANOMETRO | PRESION | CERTIFICADO: IBMETRO LP-CCP-0577-2017; INSTRUMENTO: CALIBRADOR DE PRESION; ALCANCE: HASTA 10000; RESOLUCION: d=0,1 PSI; MARCA: AMETEK; MODELO: NO INDICA; Nº SERIE: 003467-00196; ID INTERNA: SC-70; FECHA DE CALIBRACION: 23/10/2017. | 0-1400 | NO INDICA | NO INDICA | PF-PT-06 | 2014-03-12 | 2015-03-12 | EQUIPO VENCIDO | 0
375 | INDUSTRIAS RAVI S.A. | MANOMETRO | PRESION | CERTIFICADO: IBMETRO LP-CCP-0577-2017; INSTRUMENTO: CALIBRADOR DE PRESION; ALCANCE: HASTA 10000; RESOLUCION: d=0,1 PSI; MARCA: AMETEK; MODELO: NO INDICA; Nº SERIE: 003467-00196; ID INTERNA: SC-70; FECHA DE CALIBRACION: 23/10/2017. | 0-600 | KONNEN | NO INDICA | MR-PT-02 | 2018-07-12 | 2019-07-12 | VIGENTE | 0
376 | INDUSTRIAS RAVI S.A. | MANOMETRO | PRESION | CERTIFICADO: IBMETRO LP-CCP-0577-2017; INSTRUMENTO: CALIBRADOR DE PRESION; ALCANCE: HASTA 10000; RESOLUCION: d=0,1 PSI; MARCA: AMETEK; MODELO: NO INDICA; Nº SERIE: 003467-00196; ID INTERNA: SC-70; FECHA DE CALIBRACION: 23/10/2017. | 0-160 | WINTERS | NO INDICA | MR-PT-04 | 2016-03-15 | 2017-03-15 | EQUIPO VENCIDO | 0
377 | INDUSTRIAS RAVI S.A. | MANOMETRO | PRESION | CERTIFICADO: IBMETRO LP-CCP-0577-2017; INSTRUMENTO: CALIBRADOR DE PRESION; ALCANCE: HASTA 10000; RESOLUCION: d=0,1 PSI; MARCA: AMETEK; MODELO: NO INDICA; Nº SERIE: 003467-00196; ID INTERNA: SC-70; FECHA DE CALIBRACION: 23/10/2017. | 0-300 | NOVA FIMA | NO INDICA | MR-PT-03 | 2014-03-13 | 2015-03-13 | EQUIPO VENCIDO | 0
378 | INDUSTRIAS RAVI S.A. | MULTIMETRO DIGITAL | ELÉCTRICA | CERTIFICADO: IBMETRO LP-CCE-0062-2017; INSTRUMENTO: MULTIMETRO PORTATIL; ALCANCE: VOLTAJE DC 1000, VOLTAJE AC 750, CORRIENTE DC 3A, CORRIENTE AC 3A, RESISTENCIA 100 Mohm; MARCA: HEWLETT PACKARD; MODELO: 34401A; Nº SERIE: US36017528; ID INTERNA: NO INDICA; FECHA DE CALIBRACION 03/11/2017. | 3122 | CIE | 800662 | PF-PT-08 | 2018-05-21 | 2019-05-21 | VIGENTE | 0
379 | INDUSTRIAS RAVI S.A. | DIGITAL TIMER | TIEMPO Y FRECUENCIA | CERTIFICADO: NO HAY; INSTRUMENTO: HP 5145 | HS45 | Q&Q | NO INDICA | CF-IM-03 | 2014-03-13 | 2015-03-13 | EQUIPO VENCIDO | 0
380 | I.S.T. | ANALIZADOR DE GASES | QUÍMICA | CERTIFICADO: NO HAY; INSTRUMENTO: GAS PATRON, Nº CILINDRO: 1387349 | ZEL0704976 | IMPACT PRO | 541272 | NO INDICA | 2014-07-15 | 2015-07-15 | EQUIPO VENCIDO | 0
381 | SMA"2" | LLAVE DE TORQUE | TORQUE | CERTIFICADO: FABRICANTE S/N; INTRUMENTO: TORQUE TESTER; ALCANCE: DE 60 A 600 ft. Lb; MARCA: SNAP-ON; MODELO: QC4ETT600; Nº SERIE: 0411480005; ID INTERNA: NO INDICA; FECHA DE CALIBRACION: 08/23/2011. | EVT 1200A | BRITOOL | KOO2441 | NO INDICA | 2014-03-12 | 2015-03-12 | EQUIPO VENCIDO | 0
382 | SMA"2" | LLAVE DE TORQUE | TORQUE | CERTIFICADO: FABRICANTE S/N; INTRUMENTO: TORQUE TESTER; ALCANCE: DE 60 A 600 ft. Lb; MARCA: SNAP-ON; MODELO: QC4ETT600; Nº SERIE: 0411480005; ID INTERNA: NO INDICA; FECHA DE CALIBRACION: 08/23/2011. | TE 175 | SNAPON | 31078 | NO INDICA | 2017-08-29 | 2018-08-29 | VIGENTE | 0
383 | SMA"2" | LLAVE DE TORQUE | TORQUE | CERTIFICADO: FABRICANTE S/N; INTRUMENTO: TORQUE TESTER; ALCANCE: DE 60 A 600 ft. Lb; MARCA: SNAP-ON; MODELO: QC4ETT600; Nº SERIE: 0411480005; ID INTERNA: NO INDICA; FECHA DE CALIBRACION: 08/23/2011. | L872 | SNAPON | 205100285 | 22 | 2017-12-07 | 2018-12-07 | VIGENTE | 0
384 | SMA"2" | MANOMETRO | PRESION | CERTIFICADO: IBMETRO LP-CCP-0577-2017; INSTRUMENTO: CALIBRADOR DE PRESION; ALCANCE: HASTA 10000; RESOLUCION: d=0,1 PSI; MARCA: AMETEK; MODELO: NO INDICA; Nº SERIE: 003467-00196; ID INTERNA: SC-70; FECHA DE CALIBRACION: 23/10/2017. | FZ9/24 | ELE | 99075-48 | NO INDICA | 2016-11-08 | 2017-11-08 | EQUIPO VENCIDO | 0
385 | SMA"2" | MANOMETRO | PRESION | CERTIFICADO: IBMETRO LP-CCP-0577-2017; INSTRUMENTO: CALIBRADOR DE PRESION; ALCANCE: HASTA 10000; RESOLUCION: d=0,1 PSI; MARCA: AMETEK; MODELO: NO INDICA; Nº SERIE: 003467-00196; ID INTERNA: SC-70; FECHA DE CALIBRACION: 23/10/2017. | EN-837-1 | OMET | NO INDICA | NO INDICA | 2016-11-08 | 2017-11-08 | EQUIPO VENCIDO | 0
386 | SMA"2" | BALANZA DIGITAL | MASA | 3 PATRONES: 1.- CERTIFICADO: IBMETRO CB-CCM-0007-2017; INSTRUMENTO: PESA PATRON; MARCA: NO INDICA; MODELO: NO INDICA; Nº SERIE: NO INDICA; ID INTERNA: 5. 2.- CERTIFICADO: IBMETRO LP-CCM-0295-2017; INSTRUMENTO: PESAS PATRON (13 PIEZAS DE 1gr, 2gr(2), 5gr, 10gr, 20gr(2), 50gr, 100gr, 200gr(2), 500gr Y 1 kg; MARCA: OHAUS; MODELO: NO INDICA; Nº SERIE: NO INDICA; ID INTERNA: SC-27; FECHA DE CALIBRACION: 03/11/2017. 3.- CERTIFICADO: IBMETRO LP-CCM-0296-2017; INSTRUMENTO: PESAS PATRON (2 PESAS DE 1 kg Y 2 kg); MARCA: METRIL; MODELO: NO INDICA; Nº DE SERIE: NO INDICA; ID INTERNA: NO INDICA; FECHA DE CALIBRACION: 03/11/2017. | 9094C/6 | TOLEDO | 10331077 | 51 | 2017-11-02 | 2018-11-02 | VIGENTE | 0
387 | SMA"2" | TENSIOMETRO | TENSIÓN | CERTIFICADO: IBMETRO CC-LM-425-2013; INSTRUMENTO: PESAS PATRON (2 PESAS DE 1 Y 2 kg); MARCA: METRIL; MODELO: NO INDICA; Nº SERIE: NO INDICA; ID INTERNA: NO INDICA; FECHA DE CALIBRACION: 16/05/2013. | ACM-200 | TENSITRON | 22629 | NO INDICA | 2014-03-13 | 2015-03-13 | EQUIPO VENCIDO | 0
388 | S.A.E. | LLAVE DE TORQUE | TORQUE | CERTIFICADO: FABRICANTE S/N; INTRUMENTO: TORQUE TESTER; ALCANCE: DE 60 A 600 ft. Lb; MARCA: SNAP-ON; MODELO: QC4ETT600; Nº SERIE: 0411480005; ID INTERNA: NO INDICA; FECHA DE CALIBRACION: 08/23/2011. | QD3R250 | SNAP ON | 209016966 | NO INDICA | 2016-10-18 | 2017-10-18 | EQUIPO VENCIDO | 0
389 | S.A.E. | LLAVE DE TORQUE | TORQUE | CERTIFICADO: FABRICANTE S/N; INTRUMENTO: TORQUE TESTER; ALCANCE: DE 60 A 600 ft. Lb; MARCA: SNAP-ON; MODELO: QC4ETT600; Nº SERIE: 0411480005; ID INTERNA: NO INDICA; FECHA DE CALIBRACION: 08/23/2011. | TE25A | SNAP ON | 36094 | NO INDICA | 2016-10-19 | 2017-10-19 | EQUIPO VENCIDO | 0
390 | S.A.E. | LLAVE DE TORQUE | TORQUE | CERTIFICADO: FABRICANTE S/N; INTRUMENTO: TORQUE TESTER; ALCANCE: DE 60 A 600 ft. Lb; MARCA: SNAP-ON; MODELO: QC4ETT600; Nº SERIE: 0411480005; ID INTERNA: NO INDICA; FECHA DE CALIBRACION: 08/23/2011. | QD1R50 | SNAP ON | 506346637 | NO INDICA | 2016-10-18 | 2017-10-18 | EQUIPO VENCIDO | 0
391 | S.A.E. | LLAVE DE TORQUE | TORQUE | CERTIFICADO: FABRICANTE S/N; INTRUMENTO: TORQUE TESTER; ALCANCE: DE 60 A 600 ft. Lb; MARCA: SNAP-ON; MODELO: QC4ETT600; Nº SERIE: 0411480005; ID INTERNA: NO INDICA; FECHA DE CALIBRACION: 08/23/2011. | QD1R50 | SNAP ON | 1209002044 | NO INDICA | 2016-10-18 | 2017-10-18 | EQUIPO VENCIDO | 0
392 | S.A.E. | BALANZA DIGITAL | MASA | 3 PATRONES: 1.- CERTIFICADO: IBMETRO CB-CCM-0007-2017; INSTRUMENTO: PESA PATRON; MARCA: NO INDICA; MODELO: NO INDICA; Nº SERIE: NO INDICA; ID INTERNA: 5. 2.- CERTIFICADO: IBMETRO LP-CCM-0295-2017; INSTRUMENTO: PESAS PATRON (13 PIEZAS DE 1gr, 2gr(2), 5gr, 10gr, 20gr(2), 50gr, 100gr, 200gr(2), 500gr Y 1 kg; MARCA: OHAUS; MODELO: NO INDICA; Nº SERIE: NO INDICA; ID INTERNA: SC-27; FECHA DE CALIBRACION: 03/11/2017. 3.- CERTIFICADO: IBMETRO LP-CCM-0296-2017; INSTRUMENTO: PESAS PATRON (2 PESAS DE 1 kg Y 2 kg); MARCA: METRIL; MODELO: NO INDICA; Nº DE SERIE: NO INDICA; ID INTERNA: NO INDICA; FECHA DE CALIBRACION: 03/11/2017. | 4010 | PELOUZE | SAE005 | NO INDICA | 2015-10-05 | 2016-10-04 | EQUIPO VENCIDO | 0
393 | S.A.E. | MANOMETRO | PRESION | CERTIFICADO: IBMETRO LP-CCP-0577-2017; INSTRUMENTO: CALIBRADOR DE PRESION; ALCANCE: HASTA 10000; RESOLUCION: d=0,1 PSI; MARCA: AMETEK; MODELO: NO INDICA; Nº SERIE: 003467-00196; ID INTERNA: SC-70; FECHA DE CALIBRACION: 23/10/2017. | 0-4000 | UNK | PN-01 | NO INDICA | 2014-03-17 | 2015-03-17 | EQUIPO VENCIDO | X
394 | S.A.E. | REGULADOR DE PRESION | PRESION | CERTIFICADO: IBMETRO LP-CCP-0577-2017; INSTRUMENTO: CALIBRADOR DE PRESION; ALCANCE: HASTA 10000; RESOLUCION: d=0,1 PSI; MARCA: AMETEK; MODELO: NO INDICA; Nº SERIE: 003467-00196; ID INTERNA: SC-70; FECHA DE CALIBRACION: 23/10/2017. | H-971 | LBM | SSN2-1/2 | NO INDICA | 2016-03-25 | 2017-03-25 | EQUIPO VENCIDO | 0
395 | S.A.E. | MEDIDOR DE PRESION | PRESION | CERTIFICADO: IBMETRO LP-CCP-0577-2017; INSTRUMENTO: CALIBRADOR DE PRESION; ALCANCE: HASTA 10000; RESOLUCION: d=0,1 PSI; MARCA: AMETEK; MODELO: NO INDICA; Nº SERIE: 003467-00196; ID INTERNA: SC-70; FECHA DE CALIBRACION: 23/10/2017. | TPG6554H03 | PCL | VAT-0439 | NO INDICA | 2016-03-24 | 2017-03-24 | EQUIPO VENCIDO | 0
396 | BOLINTER LTDA. | TERMOMETRO BIMETALICO | TEMPERATURA | CERTIFICADO: IBMETRO CC-LT-278-2013; INSTRUMENTO: TERMOMETRO DIGITAL CON SENSOR TERMOPAR TIPO K; ALCANCE: DESDE 0ºC HASTA 1000 ºC; RESOLUCION: 0,1 ºC INMERSION TOTAL; MARCA: FLUKE; MODELO 54 II; Nº SERIE: 84530005; ID INTERNO: NO INDICA; FECHA DE CALIBRACION: 23/07/2013. | 0-250 | ASHCROFT | NO INDICA | B4-TRT-09 | 2014-03-17 | 2015-03-17 | EQUIPO VENCIDO | 0
397 | BOLINTER LTDA. | TERMOMETRO BIMETALICO | TEMPERATURA | CERTIFICADO: IBMETRO CC-LT-278-2013; INSTRUMENTO: TERMOMETRO DIGITAL CON SENSOR TERMOPAR TIPO K; ALCANCE: DESDE 0ºC HASTA 1000 ºC; RESOLUCION: 0,1 ºC INMERSION TOTAL; MARCA: FLUKE; MODELO 54 II; Nº SERIE: 84530005; ID INTERNO: NO INDICA; FECHA DE CALIBRACION: 23/07/2013. | 0-250 | ASHCROFT | NO INDICA | B4-TRT-11 | 2014-03-17 | 2015-03-17 | EQUIPO VENCIDO | 0
398 | BOLINTER LTDA. | TERMOMETRO BIMETALICO | TEMPERATURA | CERTIFICADO: IBMETRO CC-LT-278-2013; INSTRUMENTO: TERMOMETRO DIGITAL CON SENSOR TERMOPAR TIPO K; ALCANCE: DESDE 0ºC HASTA 1000 ºC; RESOLUCION: 0,1 ºC INMERSION TOTAL; MARCA: FLUKE; MODELO 54 II; Nº SERIE: 84530005; ID INTERNO: NO INDICA; FECHA DE CALIBRACION: 23/07/2013. | 5004C | VERSA GAUGE | NO INDICA | B4-TM-12 | 2014-03-17 | 2015-03-17 | EQUIPO VENCIDO | 0
399 | SMA"2" | MANOMETRO | PRESION | CERTIFICADO: IBMETRO LP-CCP-0577-2017; INSTRUMENTO: CALIBRADOR DE PRESION; ALCANCE: HASTA 10000; RESOLUCION: d=0,1 PSI; MARCA: AMETEK; MODELO: NO INDICA; Nº SERIE: 003467-00196; ID INTERNA: SC-70; FECHA DE CALIBRACION: 23/10/2017. | 0-2000 | SCOTT | 2661-03 | NO INDICA | 2014-03-17 | 2015-03-17 | EQUIPO VENCIDO | 0
400 | BOLINTER LTDA. | MANOMETRO | PRESION | CERTIFICADO: IBMETRO LP-CCP-0577-2017; INSTRUMENTO: CALIBRADOR DE PRESION; ALCANCE: HASTA 10000; RESOLUCION: d=0,1 PSI; MARCA: AMETEK; MODELO: NO INDICA; Nº SERIE: 003467-00196; ID INTERNA: SC-70; FECHA DE CALIBRACION: 23/10/2017. | 0-800 | VERSA GAUGE | NO INDICA | B4-MAN-100 | 2014-03-14 | 2015-03-14 | EQUIPO VENCIDO | 0
401 | BOLINTER LTDA. | MANOMETRO | PRESION | CERTIFICADO: IBMETRO LP-CCP-0577-2017; INSTRUMENTO: CALIBRADOR DE PRESION; ALCANCE: HASTA 10000; RESOLUCION: d=0,1 PSI; MARCA: AMETEK; MODELO: NO INDICA; Nº SERIE: 003467-00196; ID INTERNA: SC-70; FECHA DE CALIBRACION: 23/10/2017. | 0-800 | VERSA GAUGE | NO INDICA | B4-MAN-62 | 2014-03-14 | 2015-03-14 | EQUIPO VENCIDO | 0
402 | BOLINTER LTDA. | MANOMETRO | PRESION | CERTIFICADO: IBMETRO LP-CCP-0577-2017; INSTRUMENTO: CALIBRADOR DE PRESION; ALCANCE: HASTA 10000; RESOLUCION: d=0,1 PSI; MARCA: AMETEK; MODELO: NO INDICA; Nº SERIE: 003467-00196; ID INTERNA: SC-70; FECHA DE CALIBRACION: 23/10/2017. | 0-1000 | MARSH | 1230-5 | B4-MAN-22 | 2014-03-14 | 2015-03-14 | EQUIPO VENCIDO | 0
403 | BOLINTER LTDA. | MANOMETRO | PRESION | CERTIFICADO: IBMETRO LP-CCP-0577-2017; INSTRUMENTO: CALIBRADOR DE PRESION; ALCANCE: HASTA 10000; RESOLUCION: d=0,1 PSI; MARCA: AMETEK; MODELO: NO INDICA; Nº SERIE: 003467-00196; ID INTERNA: SC-70; FECHA DE CALIBRACION: 23/10/2017. | 0-1000 | USG | NO INDICA | B4-MAN-54 | 2014-03-14 | 2015-03-14 | EQUIPO VENCIDO | 0
404 | BOLINTER LTDA. | MANOMETRO | PRESION | CERTIFICADO: IBMETRO LP-CCP-0577-2017; INSTRUMENTO: CALIBRADOR DE PRESION; ALCANCE: HASTA 10000; RESOLUCION: d=0,1 PSI; MARCA: AMETEK; MODELO: NO INDICA; Nº SERIE: 003467-00196; ID INTERNA: SC-70; FECHA DE CALIBRACION: 23/10/2017. | 0-1500 | WIKA | NO INDICA | B4-MAN-07 | 2014-03-15 | 2015-03-15 | EQUIPO VENCIDO | 0
405 | BOLINTER LTDA. | MANOMETRO | PRESION | CERTIFICADO: IBMETRO LP-CCP-0577-2017; INSTRUMENTO: CALIBRADOR DE PRESION; ALCANCE: HASTA 10000; RESOLUCION: d=0,1 PSI; MARCA: AMETEK; MODELO: NO INDICA; Nº SERIE: 003467-00196; ID INTERNA: SC-70; FECHA DE CALIBRACION: 23/10/2017. | 0-300 | ASHCROFT | NO INDICA | B4-MAN-402 | 2015-04-21 | 2016-04-20 | EQUIPO VENCIDO | 0
406 | BOLINTER LTDA. | MANOMETRO | PRESION | CERTIFICADO: IBMETRO LP-CCP-0577-2017; INSTRUMENTO: CALIBRADOR DE PRESION; ALCANCE: HASTA 10000; RESOLUCION: d=0,1 PSI; MARCA: AMETEK; MODELO: NO INDICA; Nº SERIE: 003467-00196; ID INTERNA: SC-70; FECHA DE CALIBRACION: 23/10/2017. | 0-800 | VERSA GAUGE | NO INDICA | B4-MAN-40 | 2014-03-18 | 2015-03-18 | EQUIPO VENCIDO | 0
407 | BOLINTER LTDA. | REGISTRADOR DE PRESION | PRESION | CERTIFICADO: IBMETRO LP-CCP-0577-2017; INSTRUMENTO: CALIBRADOR DE PRESION; ALCANCE: HASTA 10000; RESOLUCION: d=0,1 PSI; MARCA: AMETEK; MODELO: NO INDICA; Nº SERIE: 003467-00196; ID INTERNA: SC-70; FECHA DE CALIBRACION: 23/10/2017. | NO INDICA | BARTON | 242F 44977 | B4-RP-03 | 2014-03-18 | 2015-03-18 | EQUIPO VENCIDO | 0
408 | BOLINTER LTDA. | REGISTRADOR DE PRESION | PRESION | CERTIFICADO: IBMETRO LP-CCP-0577-2017; INSTRUMENTO: CALIBRADOR DE PRESION; ALCANCE: HASTA 10000; RESOLUCION: d=0,1 PSI; MARCA: AMETEK; MODELO: NO INDICA; Nº SERIE: 003467-00196; ID INTERNA: SC-70; FECHA DE CALIBRACION: 23/10/2017. | NO INDICA | BARTON | 242E-56929 | B4-RP-07 | 2014-03-19 | 2015-03-19 | EQUIPO VENCIDO | X
409 | BOLINTER LTDA. | REGISTRADOR DE PRESION | PRESION | CERTIFICADO: IBMETRO LP-CCP-0577-2017; INSTRUMENTO: CALIBRADOR DE PRESION; ALCANCE: HASTA 10000; RESOLUCION: d=0,1 PSI; MARCA: AMETEK; MODELO: NO INDICA; Nº SERIE: 003467-00196; ID INTERNA: SC-70; FECHA DE CALIBRACION: 23/10/2017. | NO INDICA | BARTON | 265-13321 | B4-RP-04 | 2014-03-19 | 2015-03-19 | EQUIPO VENCIDO | 0
410 | BOLINTER LTDA. | REGISTRADOR DE PRESION | PRESION | CERTIFICADO: IBMETRO LP-CCP-0577-2017; INSTRUMENTO: CALIBRADOR DE PRESION; ALCANCE: HASTA 10000; RESOLUCION: d=0,1 PSI; MARCA: AMETEK; MODELO: NO INDICA; Nº SERIE: 003467-00196; ID INTERNA: SC-70; FECHA DE CALIBRACION: 23/10/2017. | NO INDICA | BARTON | 242E-56917 | B4-RP-02 | 2014-03-20 | 2015-03-20 | EQUIPO VENCIDO | 0
411 | BOLINTER LTDA. | REGISTRADOR DE TEMPERATURA | TEMPERATURA | CERTIFICADO: IBMETRO CC-LT-278-2013; INSTRUMENTO: TERMOMETRO DIGITAL CON SENSOR TERMOPAR TIPO K; ALCANCE: DESDE 0ºC HASTA 1000 ºC; RESOLUCION: 0,1 ºC INMERSION TOTAL; MARCA: FLUKE; MODELO 54 II; Nº SERIE: 84530005; ID INTERNO: NO INDICA; FECHA DE CALIBRACION: 23/07/2013. | NO INDICA | FOXBORO | 47986 | B4-IM-27 | 2015-08-03 | 2016-08-02 | EQUIPO VENCIDO | 0
412 | BOLINTER LTDA. | REGISTRADOR DE PRESION | PRESION | CERTIFICADO: IBMETRO LP-CCP-0577-2017; INSTRUMENTO: CALIBRADOR DE PRESION; ALCANCE: HASTA 10000; RESOLUCION: d=0,1 PSI; MARCA: AMETEK; MODELO: NO INDICA; Nº SERIE: 003467-00196; ID INTERNA: SC-70; FECHA DE CALIBRACION: 23/10/2017. | 40PR RYM3F | FOXBORO | 97130628 | B4-RP-05 | 2014-03-21 | 2015-03-21 | EQUIPO VENCIDO | 0
413 | BOLINTER LTDA. | REGISTRADOR DE PRESION | PRESION | CERTIFICADO: IBMETRO LP-CCP-0577-2017; INSTRUMENTO: CALIBRADOR DE PRESION; ALCANCE: HASTA 10000; RESOLUCION: d=0,1 PSI; MARCA: AMETEK; MODELO: NO INDICA; Nº SERIE: 003467-00196; ID INTERNA: SC-70; FECHA DE CALIBRACION: 23/10/2017. | 40PR RYM3F | FOXBORO | 97130632 | B4-RP-10 | 2014-03-21 | 2015-03-21 | EQUIPO VENCIDO | 0
414 | BOLINTER LTDA. | REGISTRADOR DE PRESION | PRESION | CERTIFICADO: IBMETRO LP-CCP-0577-2017; INSTRUMENTO: CALIBRADOR DE PRESION; ALCANCE: HASTA 10000; RESOLUCION: d=0,1 PSI; MARCA: AMETEK; MODELO: NO INDICA; Nº SERIE: 003467-00196; ID INTERNA: SC-70; FECHA DE CALIBRACION: 23/10/2017. | 40PR RYM3F | FOXBORO | 97130627 | B4-IM-10 | 2014-03-22 | 2015-03-22 | EQUIPO VENCIDO | 0
414.1 | INDUSTRIAS RAVI S.A. | MICROMETRO DE EXTERIORES | DIMENCIONAL | CERTIFICADO: IBMETRO LP-CCD-0906-2017; INSTRUMENTO: BLOQUES CALIBRE (12 UNIDADES) ACERO; MARCA: MITUTOYO; MODELO: NO INDICA; Nº SERIE: 990113; ID INTERNA: NO INDICA; FECHA DE CALIBRACION: 31/10/2017. | 103-132 | MITUTOYO | 86324275 | TN-IM-02 | 2017-09-18 | 2018-09-18 | VIGENTE
415 | BOLINTER LTDA. | BALANZA DE PESO MUERTO | MASA | 3 PATRONES: 1.- CERTIFICADO: IBMETRO CB-CCM-0007-2017; INSTRUMENTO: PESA PATRON; MARCA: NO INDICA; MODELO: NO INDICA; Nº SERIE: NO INDICA; ID INTERNA: 5. 2.- CERTIFICADO: IBMETRO LP-CCM-0295-2017; INSTRUMENTO: PESAS PATRON (13 PIEZAS DE 1gr, 2gr(2), 5gr, 10gr, 20gr(2), 50gr, 100gr, 200gr(2), 500gr Y 1 kg; MARCA: OHAUS; MODELO: NO INDICA; Nº SERIE: NO INDICA; ID INTERNA: SC-27; FECHA DE CALIBRACION: 03/11/2017. 3.- CERTIFICADO: IBMETRO LP-CCM-0296-2017; INSTRUMENTO: PESAS PATRON (2 PESAS DE 1 kg Y 2 kg); MARCA: METRIL; MODELO: NO INDICA; Nº DE SERIE: NO INDICA; ID INTERNA: NO INDICA; FECHA DE CALIBRACION: 03/11/2017. | 1335265-3 | REFINERY SUPPLY COMPANY | 5153 | B4-BP-04 | 2014-03-22 | 2015-03-22 | EQUIPO VENCIDO | X
416 | BOLINTER LTDA. | BALANZA DE PESO MUERTO | MASA | 3 PATRONES: 1.- CERTIFICADO: IBMETRO CB-CCM-0007-2017; INSTRUMENTO: PESA PATRON; MARCA: NO INDICA; MODELO: NO INDICA; Nº SERIE: NO INDICA; ID INTERNA: 5. 2.- CERTIFICADO: IBMETRO LP-CCM-0295-2017; INSTRUMENTO: PESAS PATRON (13 PIEZAS DE 1gr, 2gr(2), 5gr, 10gr, 20gr(2), 50gr, 100gr, 200gr(2), 500gr Y 1 kg; MARCA: OHAUS; MODELO: NO INDICA; Nº SERIE: NO INDICA; ID INTERNA: SC-27; FECHA DE CALIBRACION: 03/11/2017. 3.- CERTIFICADO: IBMETRO LP-CCM-0296-2017; INSTRUMENTO: PESAS PATRON (2 PESAS DE 1 kg Y 2 kg); MARCA: METRIL; MODELO: NO INDICA; Nº DE SERIE: NO INDICA; ID INTERNA: NO INDICA; FECHA DE CALIBRACION: 03/11/2017. | 22352551 | REFINERY SUPPLY COMPANY | 4949 | B4-BP-08 | 2014-03-21 | 2015-03-21 | EQUIPO VENCIDO | X
417 | INDUSTRIAS RAVI S.A. | CALIBRADOR PIE DE REY | DIMENCIONAL | CERTIFICADO: IBMETRO CC-LD-226-2013; INSTRUMENTO: JUEGO DE BLOQUES CALIBRE; MARCA: MITUTOYO; MODELO: NO INDICA; Nº SERIE: 990113; ID INTERNA: LB19498; FECHA DE CALIBRACION: 31/05/2013. | 500-197-20B | MITUTOYO | 9903697 | MR-IM-03 | 2014-04-02 | 2015-04-02 | EQUIPO VENCIDO | 0
418 | PLASTIFORTE | TEMPORALIZADOR | TIEMPO Y FRECUENCIA | CERTIFICADO: LAB 8608; INSTRUMENTO: CRONOMETRO DIGITAL; MARCA: CASIO; MODELO: HS-80TW; Nº DE SERIE: 201Q01R; ID INTERNO: NO INDICA; FECHA DE CALIBRACION: 05/06/2012. | NT240 | NOVUS | NO INDICA | CC-13 | 2015-06-06 | 2016-06-05 | EQUIPO VENCIDO | 0
419 | PLASTIFORTE | TEMPORALIZADOR | TIEMPO Y FRECUENCIA | CERTIFICADO: LAB 8608; INSTRUMENTO: CRONOMETRO DIGITAL; MARCA: CASIO; MODELO: HS-80TW; Nº DE SERIE: 201Q01R; ID INTERNO: NO INDICA; FECHA DE CALIBRACION: 05/06/2012. | NT240 | NOVUS | NO INDICA | CC-14 | 2015-06-06 | 2016-06-05 | EQUIPO VENCIDO | X
420 | I.S.T. | ANALIZADOR DE GASES | QUÍMICA | CERTIFICADO: NO HAY; INSTRUMENTO: GAS PATRON, Nº CILINDRO: 1387349 | ZEL0503437 | IMPACT PRO | 541263 | NO INDICA | 2014-07-15 | 2015-07-15 | EQUIPO VENCIDO | X
421 | I.S.T. | ANALIZADOR DE GASES | QUÍMICA | CERTIFICADO: NO HAY; INSTRUMENTO: GAS PATRON, Nº CILINDRO: 1387349 | ZEL0611740 | IMPACT PRO | 541266 | NO INDICA | 2014-07-15 | 2015-07-15 | EQUIPO VENCIDO | X
422 | SKYPLUS | MANOMETRO | PRESION | CERTIFICADO: IBMETRO LP-CCP-0577-2017; INSTRUMENTO: CALIBRADOR DE PRESION; ALCANCE: HASTA 10000; RESOLUCION: d=0,1 PSI; MARCA: AMETEK; MODELO: NO INDICA; Nº SERIE: 003467-00196; ID INTERNA: SC-70; FECHA DE CALIBRACION: 23/10/2017. | CJ-2581-AC | USG | NO INDICA | OUT 2 | 2015-04-09 | 2016-04-08 | EQUIPO VENCIDO | DADO DE BAJA | 2016-08-01
423 | SKYPLUS | MANOMETRO | PRESION | CERTIFICADO: IBMETRO LP-CCP-0577-2017; INSTRUMENTO: CALIBRADOR DE PRESION; ALCANCE: HASTA 10000; RESOLUCION: d=0,1 PSI; MARCA: AMETEK; MODELO: NO INDICA; Nº SERIE: 003467-00196; ID INTERNA: SC-70; FECHA DE CALIBRACION: 23/10/2017. | BU-2581-AQ | USG | NO INDICA | IN 2 | 2017-07-28 | 2018-07-28 | EQUIPO VENCIDO
424 | SKYPLUS | MANOMETRO | PRESION | CERTIFICADO: IBMETRO LP-CCP-0577-2017; INSTRUMENTO: CALIBRADOR DE PRESION; ALCANCE: HASTA 10000; RESOLUCION: d=0,1 PSI; MARCA: AMETEK; MODELO: NO INDICA; Nº SERIE: 003467-00196; ID INTERNA: SC-70; FECHA DE CALIBRACION: 23/10/2017. | BU-2581-AQ | USG | NO INDICA | IN 1 | 2015-04-08 | 2016-04-07 | EQUIPO VENCIDO
425 | SKYPLUS | MANOMETRO | PRESION | CERTIFICADO: IBMETRO LP-CCP-0577-2017; INSTRUMENTO: CALIBRADOR DE PRESION; ALCANCE: HASTA 10000; RESOLUCION: d=0,1 PSI; MARCA: AMETEK; MODELO: NO INDICA; Nº SERIE: 003467-00196; ID INTERNA: SC-70; FECHA DE CALIBRACION: 23/10/2017. | CU-2581-CM | RL | NO INDICA | OUT 1 | 2015-04-09 | 2016-04-08 | EQUIPO VENCIDO
426 | SKYPLUS | MANOMETRO | PRESION | CERTIFICADO: IBMETRO LP-CCP-0577-2017; INSTRUMENTO: CALIBRADOR DE PRESION; ALCANCE: HASTA 10000; RESOLUCION: d=0,1 PSI; MARCA: AMETEK; MODELO: NO INDICA; Nº SERIE: 003467-00196; ID INTERNA: SC-70; FECHA DE CALIBRACION: 23/10/2017. | 0-2000 | WIKA | NO INDICA | NO INDICA | 2017-08-30 | 2018-08-30 | VIGENTE
427 | SKYPLUS | DIGITAL TACHOMETER | TIEMPO Y FRECUENCIA | CERTIFICADO: NO HAY; INSTRUMENTO: TACOMETRO P/N 461895 | BTD FS 50-1 | BERKLEY | 103 | NO INDICA | 2017-08-04 | 2018-08-04 | VIGENTE
428 | SKYPLUS | CALIBRADOR ANALOGICO | DIMENCIONAL | CERTIFICADO: IBMETRO CC-LD-687-2015; INSTRUMENTO: JUEGO DE BLOQUES CALIBRE ACERO; MARCA: MITUTOYO; MODELO: NO INDICA; Nº SERIE: NO INDICA; ID INTERNA: NO INDICA; FECHA DE CALIBRACION: 25/09/2015. | 0-150 | UYUS TOOLS | NO INDICA | NO INDICA | 2017-07-27 | 2018-07-27 | EQUIPO VENCIDO
429 | SKYPLUS | CALIBRADOR CON CARATULA DE AGUJA | DIMENCIONAL | CERTIFICADO: IBMETRO CC-LD-226-2013; INSTRUMENTO: JUEGO DE BLOQUES CALIBRE; MARCA: MITUTOYO; MODELO: NO INDICA; Nº SERIE: 990113; ID INTERNA: LB19498; FECHA DE CALIBRACION: 31/05/2013. | 0-150 | TRUPER | 101 | NO INDICA | 2017-09-12 | 2018-09-12 | VIGENTE
430 | SKYPLUS | CALIBRADOR DIGITAL | DIMENCIONAL | CERTIFICADO: IBMETRO CC-LD-686-2015; INSTRUMENTO: JUEGO DE BLOQUES CALIBRE ACERO; MARCA: MITUTOYO; MODELO: NO INDICA; Nº SERIE: 990113; ID INTERNA: NO INDICA; FECHA DE CALIBRACION: 25/09/2015. | 0-150 | TRUPER | 100 | NO INDICA | 2017-09-12 | 2018-09-12 | VIGENTE
495 | I.S.T. | ECLIMETRO | DIMENCIONAL | CERTIFICADO: IBMETRO CC-LD-226-2013; INSTRUMENTO: JUEGO DE BLOQUES CALIBRE; MARCA: MITUTOYO; MODELO: NO INDICA; Nº SERIE: 990113; ID INTERNA: LB19498; FECHA DE CALIBRACION: 31/05/2013. | NO INDICA | CST | 407 | NCL-005 | 2014-05-08 | 2015-05-08 | EQUIPO VENCIDO | 0
432 | SKYPLUS | LLAVE DE TORQUE | TORQUE | CERTIFICADO: FABRICANTE S/N; INTRUMENTO: TORQUE TESTER; ALCANCE: DE 60 A 600 ft. Lb; MARCA: SNAP-ON; MODELO: QC4ETT600; Nº SERIE: 0411480005; ID INTERNA: NO INDICA; FECHA DE CALIBRACION: 08/23/2011. | 34323-1B | KING TONY | 1106230061 | NO INDICA | 2017-08-04 | 2018-08-04 | VIGENTE
433 | SKYPLUS | RELOJ COMPARADOR | DIMENCIONAL | CERTIFICADO: IBMETRO CC-LD-689-2015; INSTRUMENTO: CALIBRADOR DE RELOJES COMPARADORES; ALCANCE: 25 mm; RESOLUCION: d=0,001 mm; MARCA: MITUTOYO; MODELO: NO INDICA; Nº DE SERIE: 600472; ID INTERNA: NO INDICA; FECHA DE CALIBRACION: 28/09/2015. | 0-1 | NO INDICA | 7076 | NO INDICA | 2017-09-12 | 2018-09-12 | VIGENTE
434 | SKYPLUS | RELOJ COMPARADOR DIGITAL | DIMENCIONAL | CERTIFICADO: IBMETRO LP-CCD-0893-2017; INSTRUMENTO: CALIBRADOR DE DIALES; ALCANCE: 25 mm RESOLUCION d=0,001 mm; MARCA: MITUTOYO; MODELO: NO INDICA; Nº SERIE: 600472; ID INTERNA: NO INDICA; FECHA DE CALIBRACION: 27/10/2017. | 0-10 | NO INDICA | G112613 | NO INDICA | 2018-04-09 | 2019-04-09 | VIGENTE
435 | SKYPLUS | DINAMOMETRO | FUERZA | 3 PATRONES: 1.- CERTIFICADO: IBMETRO CB-CCM-0007-2017; INSTRUMENTO: PESA PATRON; MARCA: NO INDICA; MODELO: NO INDICA; Nº SERIE: NO INDICA; ID INTERNA: 5; FECHA DE CALIBRACION: 19/10/2017. 2.- CERTIFICADO: IBMETRO LP-CCM-0295-2017; INSTRUMENTO: PESAS PATRON (13 PIEZAS DE 1gr, 2gr(2), 5gr, 10gr, 20gr(2), 50gr, 100gr, 200gr(2), 500gr Y 1 Kg; MARCA: OHAUS; MODELO: NO INDICA; Nº DE SERIE: NO INDICA; ID INTERNA: SC-27; FECHA DE CALIBRACION: 03/11/2017. 3.- CERTIFICADO: IBMETRO LP-CCM-0296-2017; INSTRUMENTO: PESAS PATRON (2 PESAS DE 1 kg Y 2 kg); MARCA: METRIL; MODELO: NO INDICA; Nº SERIE: NO INDICA; ID INTERNA: NO INDICA; FECHA DE CALIBRACION: 03/11/2017. | 20 da N | DYNAMIS | NO INDICA | NO INDICA | 2017-07-28 | 2018-07-28 | EQUIPO VENCIDO
436 | SKYPLUS | DINAMOMETRO | FUERZA | 3 PATRONES: 1.- CERTIFICADO: IBMETRO CB-CCM-0007-2017; INSTRUMENTO: PESA PATRON; MARCA: NO INDICA; MODELO: NO INDICA; Nº SERIE: NO INDICA; ID INTERNA: 5; FECHA DE CALIBRACION: 19/10/2017. 2.- CERTIFICADO: IBMETRO LP-CCM-0295-2017; INSTRUMENTO: PESAS PATRON (13 PIEZAS DE 1gr, 2gr(2), 5gr, 10gr, 20gr(2), 50gr, 100gr, 200gr(2), 500gr Y 1 Kg; MARCA: OHAUS; MODELO: NO INDICA; Nº DE SERIE: NO INDICA; ID INTERNA: SC-27; FECHA DE CALIBRACION: 03/11/2017. 3.- CERTIFICADO: IBMETRO LP-CCM-0296-2017; INSTRUMENTO: PESAS PATRON (2 PESAS DE 1 kg Y 2 kg); MARCA: METRIL; MODELO: NO INDICA; Nº SERIE: NO INDICA; ID INTERNA: NO INDICA; FECHA DE CALIBRACION: 03/11/2017. | 5 da N | DYNAMIS | NO INDICA | NO INDICA | 2014-04-08 | 2015-04-08 | EQUIPO VENCIDO
437 | SKYPLUS | POCKET BALANCE | FUERZA | 3 PATRONES: 1.- CERTIFICADO: IBMETRO CB-CCM-0007-2017; INSTRUMENTO: PESA PATRON; MARCA: NO INDICA; MODELO: NO INDICA; Nº SERIE: NO INDICA; ID INTERNA: 5; FECHA DE CALIBRACION: 19/10/2017. 2.- CERTIFICADO: IBMETRO LP-CCM-0295-2017; INSTRUMENTO: PESAS PATRON (13 PIEZAS DE 1gr, 2gr(2), 5gr, 10gr, 20gr(2), 50gr, 100gr, 200gr(2), 500gr Y 1 Kg; MARCA: OHAUS; MODELO: NO INDICA; Nº DE SERIE: NO INDICA; ID INTERNA: SC-27; FECHA DE CALIBRACION: 03/11/2017. 3.- CERTIFICADO: IBMETRO LP-CCM-0296-2017; INSTRUMENTO: PESAS PATRON (2 PESAS DE 1 kg Y 2 kg); MARCA: METRIL; MODELO: NO INDICA; Nº SERIE: NO INDICA; ID INTERNA: NO INDICA; FECHA DE CALIBRACION: 03/11/2017. | 0-100 | GERMANY | 1 | NO INDICA | 2017-08-04 | 2018-08-04 | VIGENTE
438 | SKYPLUS | TERMOHIGROMETRO | TEMPERATURA | CERTIFICADO: IBMETRO CC-LT-278-2013; INSTRUMENTO: TERMOMETRO DIGITAL CON SENSOR TERMOPAR TIPO K; ALCANCE: DESDE 0ºC HASTA 1000 ºC; RESOLUCION: 0,1 ºC INMERSION TOTAL; MARCA: FLUKE; MODELO 54 II; Nº SERIE: 84530005; ID INTERNO: NO INDICA; FECHA DE CALIBRACION: 23/07/2013. | NO INDICA | RADIO SHACK | 07A08 | NO INDICA | 2015-04-10 | 2016-04-09 | EQUIPO VENCIDO
439 | SKYPLUS | TERMOMETRO | TEMPERATURA | CERTIFICADO: IBMETRO CC-LT-278-2013; INSTRUMENTO: TERMOMETRO DIGITAL CON SENSOR TERMOPAR TIPO K; ALCANCE: DESDE 0ºC HASTA 1000 ºC; RESOLUCION: 0,1 ºC INMERSION TOTAL; MARCA: FLUKE; MODELO 54 II; Nº SERIE: 84530005; ID INTERNO: NO INDICA; FECHA DE CALIBRACION: 23/07/2013. | AZ-363 | NO INDICA | NO INDICA | NO INDICA | 2014-04-09 | 2015-04-09 | EQUIPO VENCIDO
440 | SKYPLUS | TERMOMETRO | TEMPERATURA | CERTIFICADO: IBMETRO LP-CCT-1348;INSTRUMENTO: TERMOMETRO DIGITAL CON SENSOR TERMOPAR TIPO K; ALCANCE: DE -127 A 600; RESOLUCION: 0,1 ºC INMERSION TOTAL; MARCA: FLUKE; MODELO: 54 II; Nº SERIE:84530005; ID INTERNA: SC-20; FECHA DE CALIBRACION: 19/10/2017. | NO INDICA | BLUE POINT | NO INDICA | NO INDICA | 2014-04-09 | 2015-04-09 | EQUIPO VENCIDO
441 | SKYPLUS | MULTIMETRO DIGITAL | ELÉCTRICA | CERTIFICADO: IBMETRO LP-CCE-0062-2017; INSTRUMENTO: MULTIMETRO PORTATIL; ALCANCE: VOLTAJE DC 1000, VOLTAJE AC 750, CORRIENTE DC 3A, CORRIENTE AC 3A, RESISTENCIA 100 Mohm; MARCA: HEWLETT PACKARD; MODELO: 34401A; Nº SERIE: US36017528; ID INTERNA: NO INDICA; FECHA DE CALIBRACION 03/11/2017. | MUT-39 | TRUPPER | 1110856019 | NO INDICA | 2017-08-03 | 2018-08-03 | VIGENTE
442 | SKYPLUS | MULTIMETRO DIGITAL | ELÉCTRICA | CERTIFICADO: IBMETRO LP-CCE-0062-2017; INSTRUMENTO: MULTIMETRO PORTATIL; ALCANCE: VOLTAJE DC 1000, VOLTAJE AC 750, CORRIENTE DC 3A, CORRIENTE AC 3A, RESISTENCIA 100 Mohm; MARCA: HEWLETT PACKARD; MODELO: 34401A; Nº SERIE: US36017528; ID INTERNA: NO INDICA; FECHA DE CALIBRACION 03/11/2017. | 711 | FACOM | NO INDICA | NO INDICA | 2014-04-07 | 2015-04-07 | EQUIPO VENCIDO
443 | SKYPLUS | BALANZA DIGITAL | MASA | 3 PATRONES: 1.- CERTIFICADO: IBMETRO CB-CCM-0007-2017; INSTRUMENTO: PESA PATRON; MARCA: NO INDICA; MODELO: NO INDICA; Nº SERIE: NO INDICA; ID INTERNA: 5. 2.- CERTIFICADO: IBMETRO LP-CCM-0295-2017; INSTRUMENTO: PESAS PATRON (13 PIEZAS DE 1gr, 2gr(2), 5gr, 10gr, 20gr(2), 50gr, 100gr, 200gr(2), 500gr Y 1 kg; MARCA: OHAUS; MODELO: NO INDICA; Nº SERIE: NO INDICA; ID INTERNA: SC-27; FECHA DE CALIBRACION: 03/11/2017. 3.- CERTIFICADO: IBMETRO LP-CCM-0296-2017; INSTRUMENTO: PESAS PATRON (2 PESAS DE 1 kg Y 2 kg); MARCA: METRIL; MODELO: NO INDICA; Nº DE SERIE: NO INDICA; ID INTERNA: NO INDICA; FECHA DE CALIBRACION: 03/11/2017. | EK3052 | CAMRY | C1006089684 | NO INDICA | 2014-04-09 | 2015-04-09 | EQUIPO VENCIDO
444 | BOLIVIANA DE AVIACIÓN | ROMANA | FUERZA | CERTIFICADO: NO HAY; INSTRUMENTO: PESA PATRON | 0-25 | NO INDICA | NO INDICA | BOA-H-8194 | 2018-02-23 | 2019-02-23 | VIGENTE | 0
445 | S.A.E. | VACUOMETRO | PRESION | CERTIFICADO: IBMETRO LP-CCP-0577-2017; INSTRUMENTO: CALIBRADOR DE PRESION; ALCANCE: HASTA 10000; RESOLUCION: d=0,1 PSI; MARCA: AMETEK; MODELO: NO INDICA; Nº SERIE: 003467-00196; ID INTERNA: SC-70; FECHA DE CALIBRACION: 23/10/2017. | 0-30 | PIROWATT INSTRUMENTAL | SAE 023 | NO INDICA | 2016-10-21 | 2017-10-21 | EQUIPO VENCIDO
446 | I.S.T. | MEDIDOR DE ESPESOR | DIMENCIONAL | CERTIFICADO: IBMETRO CC-LD-689-2015; INSTRUMENTO: CALIBRADOR DE RELOJES COMPARADORES; ALCANCE: 25 mm; RESOLUCION: d=0,001 mm; MARCA: MITUTOYO; MODELO: NO INDICA; Nº DE SERIE: 600472; ID INTERNA: NO INDICA; FECHA DE CALIBRACION: 28/09/2015. | T-MIKE EM+ | STRESSTEL | 00K8FR | NO INDICA | 2014-05-07 | 2015-05-07 | EQUIPO VENCIDO | 0
447 | I.S.T. | BLOQUE PATRON | DIMENCIONAL | CERTIFICADO: IBMETRO LP-0883-2017; INSTRUMENTO: REGLA METRICA; ALCANCE: 5,5m; RESOLUCION: d=1mm; MARCA: MITUTOYO; MODELO: NO INDICA; Nº SERIE: 701608; ID INTERNA: SA-42; FECHA DE CALIBRACION: 26/10/2017. | NO INDICA | DESCONOCIDO | NO INDICA | NO INDICA | 2014-04-15 | 2015-04-15 | EQUIPO VENCIDO | 0
448 | I.S.T. | CALIBRADOR | DIMENCIONAL | CERTIFICADO: IBMETRO CC-LD-226-2013; INSTRUMENTO: JUEGO DE BLOQUES CALIBRE; MARCA: MITUTOYO; MODELO: NO INDICA; Nº SERIE: 990113; ID INTERNA: LB19498; FECHA DE CALIBRACION: 31/05/2013. | C/N 530-115 | MITUTOYO | 12081490 | CLB-045 | 2014-04-19 | 2015-04-19 | EQUIPO VENCIDO | 0
448.1 | SMA"2" | LLAVE DE TORQUE | TORQUE | CERTIFICADO: FABRICANTE S/N; INTRUMENTO: TORQUE TESTER; ALCANCE: DE 60 A 600 ft. Lb; MARCA: SNAP-ON; MODELO: QC4ETT600; Nº SERIE: 0411480005; ID INTERNA: NO INDICA; FECHA DE CALIBRACION: 08/23/2011. | BRL00100A | BRITOOL | K00706 | 19 | 2017-09-11 | 2018-09-11 | VIGENTE
750 | PLANTA RECALIFICADORA DE CILINDROS GALILEO | MEDIDOR DE ASPERSORES | DIMENCIONAL | CERTIFICADO: IBMETRO CC-LD-201-2013; INSTRUMENTO: BLOQUE METALICO ESCALONADO; MARCA: NO INDICA; MODELO: NO INDICA; Nº SERIE: 36479; ID INTERNA: NO INDICA; FECHA DE CALIBRACION: 21/05/2013. | TM-8810 | NO INDICA | 508910 | NO INDICA | 2014-10-01 | 2015-10-01 | EQUIPO VENCIDO | 0
450 | I.S.T. | GALGA DE SOLDADURA | DIMENCIONAL | CERTIFICADO: IBMETRO CC-LD-226-2013; INSTRUMENTO: JUEGO DE BLOQUES CALIBRE; MARCA: MITUTOYO; MODELO: NO INDICA; Nº SERIE: 990113; ID INTERNA: LB19498; FECHA DE CALIBRACION: 31/05/2013. | NO INDICA | GAL GAGE CO | INV.787 | HCS-023 | 2014-04-19 | 2015-04-19 | EQUIPO VENCIDO | 0
451 | I.S.T. | MEDIDOR DE ESPESOR DE PRIMER/PINTURA | DIMENCIONAL | CERTIFICADO: IBMETRO CC-LD-689-2015; INSTRUMENTO: CALIBRADOR DE RELOJES COMPARADORES; ALCANCE: 25 mm; RESOLUCION: d=0,001 mm; MARCA: MITUTOYO; MODELO: NO INDICA; Nº DE SERIE: 600472; ID INTERNA: NO INDICA; FECHA DE CALIBRACION: 28/09/2015. | NO INDICA | GARD CO | INV. 2226 | MED-047 | 2014-04-17 | 2015-04-17 | EQUIPO VENCIDO | 0
724 | SMA"2" | ECLIMETRO | DIMENCIONAL | CERTIFICADO: IBMETRO CC-LD-226-2013; INSTRUMENTO: JUEGO DE BLOQUES CALIBRE; MARCA: MITUTOYO; MODELO: NO INDICA; Nº SERIE: 990113; ID INTERNA: LB19498; FECHA DE CALIBRACION: 31/05/2013. | CH-8134 | REGLUS | NO INDICA | NO INDICA | 2014-09-16 | 2015-09-16 | EQUIPO VENCIDO | 0
453 | I.S.T. | MEDIDOR DE TEMPERATURA - INFRAROJO | TEMPERATURA | CERTIFICADO: IBMETRO CC-LT-278-2013; INSTRUMENTO: TERMOMETRO DIGITAL CON SENSOR TERMOPAR TIPO K; ALCANCE: DESDE 0ºC HASTA 1000 ºC; RESOLUCION: 0,1 ºC INMERSION TOTAL; MARCA: FLUKE; MODELO 54 II; Nº SERIE: 84530005; ID INTERNO: NO INDICA; FECHA DE CALIBRACION: 23/07/2013. | 62 MINI | FLUKE | 480578 | MTE-004 | 2014-04-19 | 2015-04-19 | EQUIPO VENCIDO | 0
454 | I.S.T. | TERMOHIGROMETRO | TEMPERATURA | CERTIFICADO: IBMETRO LP-CCT-1348;INSTRUMENTO: TERMOMETRO DIGITAL CON SENSOR TERMOPAR TIPO K; ALCANCE: DE -127 A 600; RESOLUCION: 0,1 ºC INMERSION TOTAL; MARCA: FLUKE; MODELO: 54 II; Nº SERIE:84530005; ID INTERNA: SC-20; FECHA DE CALIBRACION: 19/10/2017. | 625 | TESTO | 1387453 | THG-004 | 2014-04-19 | 2015-04-19 | EQUIPO VENCIDO | 0
455 | I.S.T. | TRUE RMS CLAMP METER | ELÉCTRICA | CERTIFICADO: IBMETRO LP-CCE-0062-2017; INSTRUMENTO: MULTIMETRO PORTATIL; ALCANCE: VOLTAJE DC 1000, VOLTAJE AC 750, CORRIENTE DC 3A, CORRIENTE AC 3A, RESISTENCIA 100 Mohm; MARCA: HEWLETT PACKARD; MODELO: 34401A; Nº SERIE: US36017528; ID INTERNA: NO INDICA; FECHA DE CALIBRACION 03/11/2017. | 376 | FLUKE | 15021049 | ITS Nro 2305 | 2014-04-19 | 2015-04-19 | EQUIPO VENCIDO | 0
456 | BOLINTER LTDA. | BALANZA DIGITAL | MASA | 3 PATRONES: 1.- CERTIFICADO: IBMETRO CB-CCM-0007-2017; INSTRUMENTO: PESA PATRON; MARCA: NO INDICA; MODELO: NO INDICA; Nº SERIE: NO INDICA; ID INTERNA: 5. 2.- CERTIFICADO: IBMETRO LP-CCM-0295-2017; INSTRUMENTO: PESAS PATRON (13 PIEZAS DE 1gr, 2gr(2), 5gr, 10gr, 20gr(2), 50gr, 100gr, 200gr(2), 500gr Y 1 kg; MARCA: OHAUS; MODELO: NO INDICA; Nº SERIE: NO INDICA; ID INTERNA: SC-27; FECHA DE CALIBRACION: 03/11/2017. 3.- CERTIFICADO: IBMETRO LP-CCM-0296-2017; INSTRUMENTO: PESAS PATRON (2 PESAS DE 1 kg Y 2 kg); MARCA: METRIL; MODELO: NO INDICA; Nº DE SERIE: NO INDICA; ID INTERNA: NO INDICA; FECHA DE CALIBRACION: 03/11/2017. | CD-11 | OHAUS | 0014975-6HB | B1BL03 | 2015-01-26 | 2016-01-26 | EQUIPO VENCIDO | 0
457 | BOLIVIANA DE AVIACIÓN | MEDIDOR DIGITAL DE LUZ | OPTICA | CERTIFICADO: NO HAY; INSTRUMENTO: LUXOMETRO DIGITAL YF-1065 | 401025 | EXTECH | Z302003 | BOA-H-82803 | 2018-06-18 | 2019-06-18 | VIGENTE | 0
742 | I.S.T. | ECLIMETRO | DIMENCIONAL | CERTIFICADO: IBMETRO CC-LD-226-2013; INSTRUMENTO: JUEGO DE BLOQUES CALIBRE; MARCA: MITUTOYO; MODELO: NO INDICA; Nº SERIE: 990113; ID INTERNA: LB19498; FECHA DE CALIBRACION: 31/05/2013. | NO INDICA | NO INDICA | NO INDICA | NCL-003 | 2014-09-26 | 2015-09-26 | EQUIPO VENCIDO | 0
704 | INDUSTRIAS RAVI S.A. | GO NO GO | DIMENCIONAL | CERTIFICADO: IBMETRO CC-LD-688-2015; INSTRUMENTO: RELOJ COMPARADOR; ALCANCE: 25,4 mm; RESOLUCION: d=0,001 mm; MARCA: MITUTOYO; MODELO: NO INDICA; Nº SERIE: 09054163; ID INTERNA: NO INDICA; FECHA DE CALIBRACION: 25/09/2015. | DIN 6099 | SACMI | CCM-02 | CCM-IM-02 | 2017-08-22 | 2018-08-22 | VIGENTE | 0
460 | I.S.T. | LLAVE DE TORQUE | TORQUE | CERTIFICADO: FABRICANTE S/N; INTRUMENTO: TORQUE TESTER; ALCANCE: DE 60 A 600 ft. Lb; MARCA: SNAP-ON; MODELO: QC4ETT600; Nº SERIE: 0411480005; ID INTERNA: NO INDICA; FECHA DE CALIBRACION: 08/23/2011. | R350 | GEDORE | 15362 | TOC-027 | 2014-04-24 | 2015-04-24 | EQUIPO VENCIDO | 0
461 | I.S.T. | MEDIDOR DE ADHERENCIA | PRESION | CERTIFICADO: IBMETRO LP-CCP-0577-2017; INSTRUMENTO: CALIBRADOR DE PRESION; ALCANCE: HASTA 10000; RESOLUCION: d=0,1 PSI; MARCA: AMETEK; MODELO: NO INDICA; Nº SERIE: 003467-00196; ID INTERNA: SC-70; FECHA DE CALIBRACION: 23/10/2017. | NO INDICA | POSITEST | 702884 | MDH-006 | 2014-04-24 | 2015-04-24 | EQUIPO VENCIDO | 0
462 | I.S.T. | HOLIDAY DETECTOR | ELÉCTRICA | CERTIFICADO: IBMETRO LP-CCE-0062-2017; INSTRUMENTO: MULTIMETRO PORTATIL; ALCANCE: VOLTAJE DC 1000, VOLTAJE AC 750, CORRIENTE DC 3A, CORRIENTE AC 3A, RESISTENCIA 100 Mohm; MARCA: HEWLETT PACKARD; MODELO: 34401A; Nº SERIE: US36017528; ID INTERNA: NO INDICA; FECHA DE CALIBRACION 03/11/2017. | 785 | PIPELINE INSPECTION CO. | 1288 | MEQ-532 | 2014-04-24 | 2015-04-24 | EQUIPO VENCIDO | 0
463 | S.A.E. | LLAVE DE TORQUE | TORQUE | CERTIFICADO: FABRICANTE S/N; INTRUMENTO: TORQUE TESTER; ALCANCE: DE 60 A 600 ft. Lb; MARCA: SNAP-ON; MODELO: QC4ETT600; Nº SERIE: 0411480005; ID INTERNA: NO INDICA; FECHA DE CALIBRACION: 08/23/2011. | LD3401 | STURTEVANT RICHMONT | NAT-11 | NO INDICA | 2015-10-12 | 2016-10-11 | EQUIPO VENCIDO | 0
464 | BOLINTER LTDA. | CALIBRADOR DE PRESION | PRESION | CERTIFICADO: IBMETRO LP-CCP-0577-2017; INSTRUMENTO: CALIBRADOR DE PRESION; ALCANCE: HASTA 10000; RESOLUCION: d=0,1 PSI; MARCA: AMETEK; MODELO: NO INDICA; Nº SERIE: 003467-00196; ID INTERNA: SC-70; FECHA DE CALIBRACION: 23/10/2017. | 717-3000G | FLUKE | 2331002 | NO INDICA | 2015-07-01 | 2016-06-30 | EQUIPO VENCIDO | 0
465 | BOLINTER LTDA. | CALIBRADOR DE PRESION | PRESION | CERTIFICADO: IBMETRO LP-CCP-0577-2017; INSTRUMENTO: CALIBRADOR DE PRESION; ALCANCE: HASTA 10000; RESOLUCION: d=0,1 PSI; MARCA: AMETEK; MODELO: NO INDICA; Nº SERIE: 003467-00196; ID INTERNA: SC-70; FECHA DE CALIBRACION: 23/10/2017. | 717-500G | FLUKE | 2399013 | NO INDICA | 2015-06-30 | 2016-06-29 | EQUIPO VENCIDO | 0
745 | I.S.T. | EQUIPO MEDICION DE SOLDADURA | DIMENCIONAL | CERTIFICADO: IBMETRO CC-LD-226-2013; INSTRUMENTO: JUEGO DE BLOQUES CALIBRE; MARCA: MITUTOYO; MODELO: NO INDICA; Nº SERIE: 990113; ID INTERNA: LB19498; FECHA DE CALIBRACION: 31/05/2013. | NO INDICA | NO INDICA | NO INDICA | MED-087 | 2014-09-29 | 2015-09-29 | EQUIPO VENCIDO | 0
220 | INDUSTRIAS RAVI S.A. | MEDIDOR DE CONCAVIDAD | DIMENCIONAL | CERTIFICADO: IBMETRO CC-LD-689-2015; INSTRUMENTO: CALIBRADOR DE RELOJES COMPARADORES; ALCANCE: 25 mm; RESOLUCION: d=0,001 mm; MARCA: MITUTOYO; MODELO: NO INDICA; Nº DE SERIE: 600472; ID INTERNA: NO INDICA; FECHA DE CALIBRACION: 28/09/2015. | 2046 S | MITUTOYO | NHN 203 | CR-IM-15 | 2018-01-15 | 2019-01-15 | VIGENTE | 0
468 | I.S.T. | MEDIDOR DE ADHERENCIA | PRESION | CERTIFICADO: IBMETRO LP-CCP-0577-2017; INSTRUMENTO: CALIBRADOR DE PRESION; ALCANCE: HASTA 10000; RESOLUCION: d=0,1 PSI; MARCA: AMETEK; MODELO: NO INDICA; Nº SERIE: 003467-00196; ID INTERNA: SC-70; FECHA DE CALIBRACION: 23/10/2017. | 108 | ELCOMETER | DG0002 | NO INDICA | 2014-05-05 | 2015-05-05 | EQUIPO VENCIDO | 0
469 | INDUSTRIAS RAVI S.A. | MEDIDOR DE CONCAVIDAD | DIMENCIONAL | CERTIFICADO: IBMETRO CC-LD-689-2015; INSTRUMENTO: CALIBRADOR DE RELOJES COMPARADORES; ALCANCE: 25 mm; RESOLUCION: d=0,001 mm; MARCA: MITUTOYO; MODELO: NO INDICA; Nº DE SERIE: 600472; ID INTERNA: NO INDICA; FECHA DE CALIBRACION: 28/09/2015. | 3025-481 | STARRET | 270851 | PR-IM-06 | 2017-11-21 | 2018-11-21 | VIGENTE | 0
470 | INDUSTRIAS RAVI S.A. | CALIBRADOR DE ESPESORES | DIMENCIONAL | CERTIFICADO: IBMETRO CC-LD-689-2015; INSTRUMENTO: CALIBRADOR DE RELOJES COMPARADORES; ALCANCE: 25 mm; RESOLUCION: d=0,001 mm; MARCA: MITUTOYO; MODELO: NO INDICA; Nº DE SERIE: 600472; ID INTERNA: NO INDICA; FECHA DE CALIBRACION: 28/09/2015. | 2046S | MITUTOYO | RDD467 | PR-IM-12 | 2015-05-08 | 2016-05-07 | EQUIPO VENCIDO | 0
471 | INDUSTRIAS RAVI S.A. | MEDIDOR DE CONCAVIDAD | DIMENCIONAL | CERTIFICADO: IBMETRO CC-LD-689-2015; INSTRUMENTO: CALIBRADOR DE RELOJES COMPARADORES; ALCANCE: 25 mm; RESOLUCION: d=0,001 mm; MARCA: MITUTOYO; MODELO: NO INDICA; Nº DE SERIE: 600472; ID INTERNA: NO INDICA; FECHA DE CALIBRACION: 28/09/2015. | 3025-481 | STARRET | 270946 | PR-IM-07 | 2017-12-05 | 2018-12-05 | VIGENTE | 0
472 | INDUSTRIAS RAVI S.A. | CALIBRADOR DE ESPESORES | DIMENCIONAL | CERTIFICADO: IBMETRO CC-LD-689-2015; INSTRUMENTO: CALIBRADOR DE RELOJES COMPARADORES; ALCANCE: 25 mm; RESOLUCION: d=0,001 mm; MARCA: MITUTOYO; MODELO: NO INDICA; Nº DE SERIE: 600472; ID INTERNA: NO INDICA; FECHA DE CALIBRACION: 28/09/2015. | 2046S | MITUTOYO | RDS512 | PR-IM-10 | 2017-11-21 | 2018-11-21 | VIGENTE | 0
473 | LINEA AEREA ECOJET | MANOMETRO | PRESION | CERTIFICADO: IBMETRO LP-CCP-0577-2017; INSTRUMENTO: CALIBRADOR DE PRESION; ALCANCE: HASTA 10000; RESOLUCION: d=0,1 PSI; MARCA: AMETEK; MODELO: NO INDICA; Nº SERIE: 003467-00196; ID INTERNA: SC-70; FECHA DE CALIBRACION: 23/10/2017. | 800-426-6301 | TRONAIR | 02-4159-T | MMECO-111 | 2018-05-24 | 2019-05-24 | VIGENTE | 0
474 | INDUSTRIAS RAVI S.A. | MICROMETRO DE EXTERIORES | DIMENCIONAL | CERTIFICADO: IBMETRO LP-CCD-0906-2017; INSTRUMENTO: BLOQUES CALIBRE (12 UNIDADES) ACERO; MARCA: MITUTOYO; MODELO: NO INDICA; Nº SERIE: 990113; ID INTERNA: NO INDICA; FECHA DE CALIBRACION: 31/10/2017. | 103-138 | MITUTOYO | 86324275 | TN-IM-03 | 2016-08-11 | 2017-08-11 | EQUIPO VENCIDO | 0
475 | INDUSTRIAS RAVI S.A. | MICROMETRO DE EXTERIORES | DIMENCIONAL | CERTIFICADO: IBMETRO LP-CCD-0906-2017; INSTRUMENTO: BLOQUES CALIBRE (12 UNIDADES) ACERO; MARCA: MITUTOYO; MODELO: NO INDICA; Nº SERIE: 990113; ID INTERNA: NO INDICA; FECHA DE CALIBRACION: 31/10/2017. | 103-137 | MITUTOYO | 86275522 | TN-IM-02 | 2017-09-18 | 2018-09-18 | VIGENTE | 0
476 | INDUSTRIAS RAVI S.A. | MICROMETRO DE EXTERIORES | DIMENCIONAL | CERTIFICADO: IBMETRO LP-CCD-0906-2017; INSTRUMENTO: BLOQUES CALIBRE (12 UNIDADES) ACERO; MARCA: MITUTOYO; MODELO: NO INDICA; Nº SERIE: 990113; ID INTERNA: NO INDICA; FECHA DE CALIBRACION: 31/10/2017. | 103-139-10 | MITUTOYO | 86523516 | TN-IM-04 | 2017-09-19 | 2018-09-19 | VIGENTE | 0
477 | INDUSTRIAS RAVI S.A. | MEDIDOR DE ESPESOR PFUND | DIMENCIONAL | CERTIFICADO: IBMETRO CC-LD-689-2015; INSTRUMENTO: CALIBRADOR DE RELOJES COMPARADORES; ALCANCE: 25 mm; RESOLUCION: d=0,001 mm; MARCA: MITUTOYO; MODELO: NO INDICA; Nº DE SERIE: 600472; ID INTERNA: NO INDICA; FECHA DE CALIBRACION: 28/09/2015. | ND82 | HOCHBACH | NO INDICA | CCM-IM-11 | 2017-08-16 | 2018-08-16 | VIGENTE | 0
478 | INDUSTRIAS RAVI S.A. | MICROMETRO DE EXTERIORES | DIMENCIONAL | CERTIFICADO: IBMETRO LP-CCD-0906-2017; INSTRUMENTO: BLOQUES CALIBRE (12 UNIDADES) ACERO; MARCA: MITUTOYO; MODELO: NO INDICA; Nº SERIE: 990113; ID INTERNA: NO INDICA; FECHA DE CALIBRACION: 31/10/2017. | 103-140-10 | MITUTOYO | 87240849 | TN-IM-05 | 2017-09-19 | 2018-09-19 | VIGENTE | 0
479 | FANACIM | MANOMETRO | PRESION | CERTIFICADO: IBMETRO LP-CCP-0577-2017; INSTRUMENTO: CALIBRADOR DE PRESION; ALCANCE: HASTA 10000; RESOLUCION: d=0,1 PSI; MARCA: AMETEK; MODELO: NO INDICA; Nº SERIE: 003467-00196; ID INTERNA: SC-70; FECHA DE CALIBRACION: 23/10/2017. | O-1000 | WINTERS | NO INDICA | NO INDICA | 2017-10-31 | 2018-10-31 | VIGENTE | 0
480 | FANACIM | MANOMETRO | PRESION | CERTIFICADO: IBMETRO LP-CCP-0577-2017; INSTRUMENTO: CALIBRADOR DE PRESION; ALCANCE: HASTA 10000; RESOLUCION: d=0,1 PSI; MARCA: AMETEK; MODELO: NO INDICA; Nº SERIE: 003467-00196; ID INTERNA: SC-70; FECHA DE CALIBRACION: 23/10/2017. | O-3000 | G.V. | NO INDICA | NO INDICA | 2016-09-16 | 2017-09-16 | EQUIPO VENCIDO | 0
481 | FANACIM | MANOMETRO | PRESION | CERTIFICADO: IBMETRO LP-CCP-0577-2017; INSTRUMENTO: CALIBRADOR DE PRESION; ALCANCE: HASTA 10000; RESOLUCION: d=0,1 PSI; MARCA: AMETEK; MODELO: NO INDICA; Nº SERIE: 003467-00196; ID INTERNA: SC-70; FECHA DE CALIBRACION: 23/10/2017. | O-3000 | MC DANIEL CONTROLS | NO INDICA | NO INDICA | 2017-10-31 | 2018-10-31 | VIGENTE | 0
482 | FANACIM | PESA | MASA | CERTIFICADO: IBMETRO CB-CCB-0230-2017; INSTRUMENTO: BALANZA DIGITAL; ALCANCE: 50gr HASTA 30000gr; MARCA: OHAUS; MODELO: EC30; Nº SERIE: 8033172824; ID INTERNA: SC-26; FECHA DE CALIBRACION: 20/10/2017. | 10 | NO INDICA | NO INDICA | PPF100 | 2017-11-03 | 2018-11-03 | VIGENTE | 0
483 | FANACIM | SET DE PESAS | MASA | CERTIFICADO: IBMETRO CB-CCB-0230-2017; INSTRUMENTO: BALANZA DIGITAL; ALCANCE: 50gr HASTA 30000gr; MARCA: OHAUS; MODELO: EC30; Nº SERIE: 8033172824; ID INTERNA: SC-26; FECHA DE CALIBRACION: 20/10/2017. | 1-1000 | OHAUS | NO INDICA | NO INDICA | 2017-11-03 | 2018-11-03 | VIGENTE | 0
484 | LINEA AEREA ECOJET | DC POWER SUPPLY | ELÉCTRICA | CERTIFICADO: IBMETRO LP-CCE-0062-2017; INSTRUMENTO: MULTIMETRO PORTATIL; ALCANCE: VOLTAJE DC 1000, VOLTAJE AC 750, CORRIENTE DC 3A, CORRIENTE AC 3A, RESISTENCIA 100 Mohm; MARCA: HEWLETT PACKARD; MODELO: 34401A; Nº SERIE: US36017528; ID INTERNA: NO INDICA; FECHA DE CALIBRACION 03/11/2017. | RXN-305D | ZHAOXIN | 201301006284 | NO INDICA | 2014-05-12 | 2015-05-12 | EQUIPO VENCIDO | 0
485 | INDUSTRIAS RAVI S.A. | DIGITAL TIMER | TIEMPO Y FRECUENCIA | CERTIFICADO: NO HAY; INSTRUMENTO: HP 5145 | HS-3 | CASIO | NO INDICA | PF-IM-11 | 2015-07-27 | 2016-07-26 | EQUIPO VENCIDO | 0
486 | INDUSTRIAS RAVI S.A. | DIGITAL TIMER | TIEMPO Y FRECUENCIA | CERTIFICADO: NO HAY; INSTRUMENTO: HP 5145 | HS-3 | CASIO | NO INDICA | PF-IM-13 | 2014-05-12 | 2015-05-12 | EQUIPO VENCIDO | 0
487 | INDUSTRIAS RAVI S.A. | DIGITAL TIMER | TIEMPO Y FRECUENCIA | CERTIFICADO: NO HAY; INSTRUMENTO: HP 5145 | HS-3 | CASIO | NO INDICA | PF-IM-10 | 2015-07-21 | 2016-07-20 | EQUIPO VENCIDO | 0
488 | INDUSTRIAS RAVI S.A. | DIGITAL TIMER | TIEMPO Y FRECUENCIA | CERTIFICADO: NO HAY; INSTRUMENTO: HP 5145 | HS-3 | CASIO | NO INDICA | PF-IM-12 | 2015-07-14 | 2016-07-13 | EQUIPO VENCIDO | 0
489 | INDUSTRIAS RAVI S.A. | DIGITAL TIMER | TIEMPO Y FRECUENCIA | CERTIFICADO: NO HAY; INSTRUMENTO: HP 5145 | HS-3 | CASIO | NO INDICA | CF-IM-07 | 2015-03-27 | 2016-03-26 | EQUIPO VENCIDO | 0
490 | BOLIVIANA DE AVIACIÓN | MICROMETRO DE EXTERIORES | DIMENCIONAL | CERTIFICADO: IBMETRO LP-CCD-0906-2017; INSTRUMENTO: BLOQUES CALIBRE (12 UNIDADES) ACERO; MARCA: MITUTOYO; MODELO: NO INDICA; Nº SERIE: 990113; ID INTERNA: NO INDICA; FECHA DE CALIBRACION: 31/10/2017. | IP65 | MITUTOYO | 293-350-10 | BOA-H-82971 | 2018-03-01 | 2019-03-01 | VIGENTE | 0
491 | I.S.T. | CALIBRADOR | DIMENCIONAL | CERTIFICADO: IBMETRO CC-LD-226-2013; INSTRUMENTO: JUEGO DE BLOQUES CALIBRE; MARCA: MITUTOYO; MODELO: NO INDICA; Nº SERIE: 990113; ID INTERNA: LB19498; FECHA DE CALIBRACION: 31/05/2013. | NO INDICA | BELZER | INV. 3076 | CLB-022 | 2014-05-13 | 2015-05-13 | EQUIPO VENCIDO | 0
492 | I.S.T. | DINAMOMETRO | FUERZA | 3 PATRONES: 1.- CERTIFICADO: IBMETRO CB-CCM-0007-2017; INSTRUMENTO: PESA PATRON; MARCA: NO INDICA; MODELO: NO INDICA; Nº SERIE: NO INDICA; ID INTERNA: 5; FECHA DE CALIBRACION: 19/10/2017. 2.- CERTIFICADO: IBMETRO LP-CCM-0295-2017; INSTRUMENTO: PESAS PATRON (13 PIEZAS DE 1gr, 2gr(2), 5gr, 10gr, 20gr(2), 50gr, 100gr, 200gr(2), 500gr Y 1 Kg; MARCA: OHAUS; MODELO: NO INDICA; Nº DE SERIE: NO INDICA; ID INTERNA: SC-27; FECHA DE CALIBRACION: 03/11/2017. 3.- CERTIFICADO: IBMETRO LP-CCM-0296-2017; INSTRUMENTO: PESAS PATRON (2 PESAS DE 1 kg Y 2 kg); MARCA: METRIL; MODELO: NO INDICA; Nº SERIE: NO INDICA; ID INTERNA: NO INDICA; FECHA DE CALIBRACION: 03/11/2017. | NO INDICA | NO INDICA | I-27956 | RMN-008 | 2014-05-08 | 2015-05-08 | EQUIPO VENCIDO | 0
493 | I.S.T. | MEDIDOR DE ESPESOR DE PRIMER | DIMENCIONAL | CERTIFICADO: IBMETRO CC-LD-689-2015; INSTRUMENTO: CALIBRADOR DE RELOJES COMPARADORES; ALCANCE: 25 mm; RESOLUCION: d=0,001 mm; MARCA: MITUTOYO; MODELO: NO INDICA; Nº DE SERIE: 600472; ID INTERNA: NO INDICA; FECHA DE CALIBRACION: 28/09/2015. | NO INDICA | GARD CO | I-36646 | MED 047 | 2014-05-08 | 2015-05-08 | EQUIPO VENCIDO | 0
519 | INDUSTRIAS RAVI S.A. | MEDIDOR DE CONCAVIDAD | DIMENCIONAL | CERTIFICADO: IBMETRO CC-LD-689-2015; INSTRUMENTO: CALIBRADOR DE RELOJES COMPARADORES; ALCANCE: 25 mm; RESOLUCION: d=0,001 mm; MARCA: MITUTOYO; MODELO: NO INDICA; Nº DE SERIE: 600472; ID INTERNA: NO INDICA; FECHA DE CALIBRACION: 28/09/2015. | 3025-481 | STARRET | 270319 | PR-IM-05 | 2016-07-19 | 2017-07-19 | EQUIPO VENCIDO | 0
821 | TECNOPOR S.A. | FLEXOMETRO | DIMENCIONAL | CERTIFICADO: IBMETRO LP-CCD-0883-2017; INSTRUMENTO: CINTA METRICA; ALCANCE: 5,5 m; RESOLUCION: d=1 mm; MARCA: MITUTOYO; MODELO: NO INDICA; Nº SERIE: 701608; ID INTERNA: SA-42; FECHA DE CALIBRACION: 26/10/2017. | FH-8M | TRUPER | NO INDICA | NO INDICA | 2018-01-08 | 2019-01-08 | VIGENTE | 0
496 | I.S.T. | GALGA DE SOLDADURA | DIMENCIONAL | CERTIFICADO: IBMETRO CC-LD-226-2013; INSTRUMENTO: JUEGO DE BLOQUES CALIBRE; MARCA: MITUTOYO; MODELO: NO INDICA; Nº SERIE: 990113; ID INTERNA: LB19498; FECHA DE CALIBRACION: 31/05/2013. | NO INDICA | GAL GAGE CO | INV. 2336 | GGA-008 | 2014-05-08 | 2015-05-08 | EQUIPO VENCIDO | 0
497 | I.S.T. | IR TERMOMETER | TEMPERATURA | CERTIFICADO: IBMETRO LP-CCT-1348;INSTRUMENTO: TERMOMETRO DIGITAL CON SENSOR TERMOPAR TIPO K; ALCANCE: DE -127 A 600; RESOLUCION: 0,1 ºC INMERSION TOTAL; MARCA: FLUKE; MODELO: 54 II; Nº SERIE:84530005; ID INTERNA: SC-20; FECHA DE CALIBRACION: 19/10/2017. | 62 MAX | FLUKE | 20620088 | MED-064 | 2014-05-06 | 2015-05-06 | EQUIPO VENCIDO | 0
498 | I.S.T. | IR TERMOMETER | TEMPERATURA | CERTIFICADO: IBMETRO LP-CCT-1348;INSTRUMENTO: TERMOMETRO DIGITAL CON SENSOR TERMOPAR TIPO K; ALCANCE: DE -127 A 600; RESOLUCION: 0,1 ºC INMERSION TOTAL; MARCA: FLUKE; MODELO: 54 II; Nº SERIE:84530005; ID INTERNA: SC-20; FECHA DE CALIBRACION: 19/10/2017. | 62 MAX | FLUKE | 20990992 | MED-063 | 2014-05-06 | 2015-05-06 | EQUIPO VENCIDO | 0
499 | I.S.T. | TERMOHIGROMETRO | TEMPERATURA | CERTIFICADO: IBMETRO LP-CCT-1348;INSTRUMENTO: TERMOMETRO DIGITAL CON SENSOR TERMOPAR TIPO K; ALCANCE: DE -127 A 600; RESOLUCION: 0,1 ºC INMERSION TOTAL; MARCA: FLUKE; MODELO: 54 II; Nº SERIE:84530005; ID INTERNA: SC-20; FECHA DE CALIBRACION: 19/10/2017. | 319 | ELCOMETER | MH13489 | IST Nro 2246 | 2014-05-06 | 2015-05-06 | EQUIPO VENCIDO | 0
500 | I.S.T. | DIGITAL CLAMP METER | ELÉCTRICA | CERTIFICADO: IBMETRO LP-CCE-0062-2017; INSTRUMENTO: MULTIMETRO PORTATIL; ALCANCE: VOLTAJE DC 1000, VOLTAJE AC 750, CORRIENTE DC 3A, CORRIENTE AC 3A, RESISTENCIA 100 Mohm; MARCA: HEWLETT PACKARD; MODELO: 34401A; Nº SERIE: US36017528; ID INTERNA: NO INDICA; FECHA DE CALIBRACION 03/11/2017. | 2017 | KYORITSU | W8181549 | PZA 016 | 2014-05-02 | 2015-05-02 | EQUIPO VENCIDO | 0
501 | I.S.T. | HOLIDAY DETECTOR | ELÉCTRICA | CERTIFICADO: IBMETRO LP-CCE-0062-2017; INSTRUMENTO: MULTIMETRO PORTATIL; ALCANCE: VOLTAJE DC 1000, VOLTAJE AC 750, CORRIENTE DC 3A, CORRIENTE AC 3A, RESISTENCIA 100 Mohm; MARCA: HEWLETT PACKARD; MODELO: 34401A; Nº SERIE: US36017528; ID INTERNA: NO INDICA; FECHA DE CALIBRACION 03/11/2017. | 785 | SPY | 2249 | DHY-013 | 2014-05-06 | 2015-05-06 | EQUIPO VENCIDO | 0
502 | I.S.T. | HOLIDAY DETECTOR | ELÉCTRICA | CERTIFICADO: IBMETRO LP-CCE-0062-2017; INSTRUMENTO: MULTIMETRO PORTATIL; ALCANCE: VOLTAJE DC 1000, VOLTAJE AC 750, CORRIENTE DC 3A, CORRIENTE AC 3A, RESISTENCIA 100 Mohm; MARCA: HEWLETT PACKARD; MODELO: 34401A; Nº SERIE: US36017528; ID INTERNA: NO INDICA; FECHA DE CALIBRACION 03/11/2017. | 785 | SPY | 1285 | DHY-010 | 2014-05-06 | 2015-05-06 | EQUIPO VENCIDO | 0
503 | I.S.T. | DIGITAL EARTH TESTER | ELÉCTRICA | CERTIFICADO: IBMETRO LP-CCE-0062-2017; INSTRUMENTO: MULTIMETRO PORTATIL; ALCANCE: VOLTAJE DC 1000, VOLTAJE AC 750, CORRIENTE DC 3A, CORRIENTE AC 3A, RESISTENCIA 100 Mohm; MARCA: HEWLETT PACKARD; MODELO: 34401A; Nº SERIE: US36017528; ID INTERNA: NO INDICA; FECHA DE CALIBRACION 03/11/2017. | 4105A | KYORITSU | W8027658 | TES 011 | 2014-05-14 | 2015-05-14 | EQUIPO VENCIDO | 0
504 | BOLINTER LTDA. | MODULO DE PRESION | PRESION | CERTIFICADO: IBMETRO LP-CCP-0577-2017; INSTRUMENTO: CALIBRADOR DE PRESION; ALCANCE: HASTA 10000; RESOLUCION: d=0,1 PSI; MARCA: AMETEK; MODELO: NO INDICA; Nº SERIE: 003467-00196; ID INTERNA: SC-70; FECHA DE CALIBRACION: 23/10/2017. | 700PD4 | FLUKE | 23924401 | NO INDICA | 2015-03-10 | 2016-03-09 | EQUIPO VENCIDO | 0
505 | BOLINTER LTDA. | MODULO DE PRESION | PRESION | CERTIFICADO: IBMETRO LP-CCP-0577-2017; INSTRUMENTO: CALIBRADOR DE PRESION; ALCANCE: HASTA 10000; RESOLUCION: d=0,1 PSI; MARCA: AMETEK; MODELO: NO INDICA; Nº SERIE: 003467-00196; ID INTERNA: SC-70; FECHA DE CALIBRACION: 23/10/2017. | 700P03 | FLUKE | 24120302 | NO INDICA | 2015-03-10 | 2016-03-09 | EQUIPO VENCIDO | 0
506 | BOLINTER LTDA. | MODULO DE PRESION | PRESION | CERTIFICADO: IBMETRO LP-CCP-0577-2017; INSTRUMENTO: CALIBRADOR DE PRESION; ALCANCE: HASTA 10000; RESOLUCION: d=0,1 PSI; MARCA: AMETEK; MODELO: NO INDICA; Nº SERIE: 003467-00196; ID INTERNA: SC-70; FECHA DE CALIBRACION: 23/10/2017. | 700P07 | FLUKE | 23980701 | NO INDICA | 2015-03-10 | 2016-03-09 | EQUIPO VENCIDO | 0
507 | INDUSTRIAS RAVI S.A. | PASA NO PASA DIAMETRO EXTERNO | DIMENCIONAL | CERTIFICADO: IBMETRO CC-LD-204-2013; INSTRUMENTO: CALIBRADOR DE RELOJES COMPARADORES; ALCANCE: 0 A 25 mm; RESOLUCION: d=0,001mm; MARCA: MITUTOYO; MODELO: NO INDICA; Nº DE SERIE: 600472/170-102; ID INTERNA: LB00061; FECHA DE CALIBRACION: 29/05/2013. | AVI 10001200-1 | SACMI | NO INDICA | PR-IM-13 | 2014-05-15 | 2015-05-15 | EQUIPO VENCIDO | 0
508 | INDUSTRIAS RAVI S.A. | PASA NO PASA DIAMETRO EXTERNO | DIMENCIONAL | CERTIFICADO: IBMETRO CC-LD-204-2013; INSTRUMENTO: CALIBRADOR DE RELOJES COMPARADORES; ALCANCE: 0 A 25 mm; RESOLUCION: d=0,001mm; MARCA: MITUTOYO; MODELO: NO INDICA; Nº DE SERIE: 600472/170-102; ID INTERNA: LB00061; FECHA DE CALIBRACION: 29/05/2013. | NO INDICA | SACMI | NO INDICA | PR-IM-14 | 2014-05-15 | 2015-05-15 | EQUIPO VENCIDO | 0
509 | INDUSTRIAS RAVI S.A. | PASA NO PASA DIAMETRO EXTERNO | DIMENCIONAL | CERTIFICADO: IBMETRO CC-LD-204-2013; INSTRUMENTO: CALIBRADOR DE RELOJES COMPARADORES; ALCANCE: 0 A 25 mm; RESOLUCION: d=0,001mm; MARCA: MITUTOYO; MODELO: NO INDICA; Nº DE SERIE: 600472/170-102; ID INTERNA: LB00061; FECHA DE CALIBRACION: 29/05/2013. | AVI 10001216-1 | SACMI | NO INDICA | PR-IM-15 | 2014-05-15 | 2015-05-15 | EQUIPO VENCIDO | 0
510 | INDUSTRIAS RAVI S.A. | PASA NO PASA DIAMETRO INTERNO | DIMENCIONAL | CERTIFICADO: IBMETRO CC-LD-204-2013; INSTRUMENTO: CALIBRADOR DE RELOJES COMPARADORES; ALCANCE: 0 A 25 mm; RESOLUCION: d=0,001mm; MARCA: MITUTOYO; MODELO: NO INDICA; Nº DE SERIE: 600472/170-102; ID INTERNA: LB00061; FECHA DE CALIBRACION: 29/05/2013. | NO INDICA | SACMI | NO INDICA | PR-IM-16 | 2014-05-15 | 2015-05-15 | EQUIPO VENCIDO | 0
511 | INDUSTRIAS RAVI S.A. | PASA NO PASA DIAMETRO INTERNO | DIMENCIONAL | CERTIFICADO: IBMETRO CC-LD-204-2013; INSTRUMENTO: CALIBRADOR DE RELOJES COMPARADORES; ALCANCE: 0 A 25 mm; RESOLUCION: d=0,001mm; MARCA: MITUTOYO; MODELO: NO INDICA; Nº DE SERIE: 600472/170-102; ID INTERNA: LB00061; FECHA DE CALIBRACION: 29/05/2013. | NO INDICA | SACMI | NO INDICA | PR-IM-17 | 2014-05-15 | 2015-05-15 | EQUIPO VENCIDO | 0
512 | INDUSTRIAS RAVI S.A. | PASA NO PASA DIAMETRO INTERNO | DIMENCIONAL | CERTIFICADO: IBMETRO CC-LD-204-2013; INSTRUMENTO: CALIBRADOR DE RELOJES COMPARADORES; ALCANCE: 0 A 25 mm; RESOLUCION: d=0,001mm; MARCA: MITUTOYO; MODELO: NO INDICA; Nº DE SERIE: 600472/170-102; ID INTERNA: LB00061; FECHA DE CALIBRACION: 29/05/2013. | NO INDICA | SACMI | NO INDICA | PR-IM-18 | 2014-05-15 | 2015-05-15 | EQUIPO VENCIDO | 0
513 | INDUSTRIAS RAVI S.A. | PASA NO PASA DIAMETRO INTERNO | DIMENCIONAL | CERTIFICADO: IBMETRO CC-LD-204-2013; INSTRUMENTO: CALIBRADOR DE RELOJES COMPARADORES; ALCANCE: 0 A 25 mm; RESOLUCION: d=0,001mm; MARCA: MITUTOYO; MODELO: NO INDICA; Nº DE SERIE: 600472/170-102; ID INTERNA: LB00061; FECHA DE CALIBRACION: 29/05/2013. | NO INDICA | SACMI | NO INDICA | PR-IM-19 | 2014-05-15 | 2015-05-15 | EQUIPO VENCIDO | 0
514 | INDUSTRIAS RAVI S.A. | PASA NO PASA DIAMETRO INTERNO | DIMENCIONAL | CERTIFICADO: IBMETRO CC-LD-204-2013; INSTRUMENTO: CALIBRADOR DE RELOJES COMPARADORES; ALCANCE: 0 A 25 mm; RESOLUCION: d=0,001mm; MARCA: MITUTOYO; MODELO: NO INDICA; Nº DE SERIE: 600472/170-102; ID INTERNA: LB00061; FECHA DE CALIBRACION: 29/05/2013. | NO INDICA | SACMI | NO INDICA | PR-IM-20 | 2014-05-15 | 2015-05-15 | EQUIPO VENCIDO | 0
515 | INDUSTRIAS RAVI S.A. | TERMOMETRO IR | TEMPERATURA | CERTIFICADO: IBMETRO LP-CCT-1348;INSTRUMENTO: TERMOMETRO DIGITAL CON SENSOR TERMOPAR TIPO K; ALCANCE: DE -127 A 600; RESOLUCION: 0,1 ºC INMERSION TOTAL; MARCA: FLUKE; MODELO: 54 II; Nº SERIE:84530005; ID INTERNA: SC-20; FECHA DE CALIBRACION: 19/10/2017. | 824-2 | TESTO | A00639 | MR-IM-01 | 2017-11-21 | 2018-11-21 | VIGENTE | 0
516 | INDUSTRIAS RAVI S.A. | CONTROLADOR DIGITAL | ELÉCTRICA | CERTIFICADO: IBMETRO LP-CCE-0062-2017; INSTRUMENTO: MULTIMETRO PORTATIL; ALCANCE: VOLTAJE DC 1000, VOLTAJE AC 750, CORRIENTE DC 3A, CORRIENTE AC 3A, RESISTENCIA 100 Mohm; MARCA: HEWLETT PACKARD; MODELO: 34401A; Nº SERIE: US36017528; ID INTERNA: NO INDICA; FECHA DE CALIBRACION 03/11/2017. | E5CK-AA1-500 | OMRON | 16780 | MR-PT-01 | 2016-07-25 | 2017-07-25 | EQUIPO VENCIDO | 0
517 | INDUSTRIAS RAVI S.A. | CALIBRADOR DE ESPESORES | DIMENCIONAL | CERTIFICADO: IBMETRO CC-LD-689-2015; INSTRUMENTO: CALIBRADOR DE RELOJES COMPARADORES; ALCANCE: 25 mm; RESOLUCION: d=0,001 mm; MARCA: MITUTOYO; MODELO: NO INDICA; Nº DE SERIE: 600472; ID INTERNA: NO INDICA; FECHA DE CALIBRACION: 28/09/2015. | 2046S(7313) | MITUTOYO | RDS511 | PR-IM-09 | 2018-01-13 | 2019-01-13 | VIGENTE | 0
518 | INDUSTRIAS RAVI S.A. | CALIBRADOR DE ESPESORES | DIMENCIONAL | CERTIFICADO: IBMETRO CC-LD-689-2015; INSTRUMENTO: CALIBRADOR DE RELOJES COMPARADORES; ALCANCE: 25 mm; RESOLUCION: d=0,001 mm; MARCA: MITUTOYO; MODELO: NO INDICA; Nº DE SERIE: 600472; ID INTERNA: NO INDICA; FECHA DE CALIBRACION: 28/09/2015. | 2046S(7313) | MITUTOYO | RDS502 | MR-IM-11 | 2017-12-05 | 2018-12-05 | VIGENTE | 0
993 | INGENIERIA Y CONSULTORIA EYC | MEDIDOR DE DISTANCIA TIPO LASER | DIMENCIONAL | CERTIFICADO: IBMETRO CC-LD-203-2013; INSTRUMENTO: CINTA METRICA; ALCANCE: 5,5 m; RESOLUCION: d= 1mm; CLASE: II; MARCA: MITUTOYO; MODELO: NO INDICA; Nº SERIE: 701608; ID INTERNA: LB-22535; FECHA DE CALIBRACION: 23/05/2013. | GLM30 | BOSCH | 412201921 | NO INDICA | 2015-07-15 | 2016-07-14 | EQUIPO VENCIDO | 0
520 | INDUSTRIAS RAVI S.A. | BLOQUE PATRON PREFORMAS | DIMENCIONAL | CERTIFICADO: IBMETRO LP-0883-2017; INSTRUMENTO: REGLA METRICA; ALCANCE: 5,5m; RESOLUCION: d=1mm; MARCA: MITUTOYO; MODELO: NO INDICA; Nº SERIE: 701608; ID INTERNA: SA-42; FECHA DE CALIBRACION: 26/10/2017. | E1-E2(28-PCO-1810) | SACMI | NO INDICA | PR-IM-21 | 2014-05-18 | 2015-05-18 | EQUIPO VENCIDO | 0
521 | LOSANTY (Gamboa) | BALANZA DIGITAL | MASA | 3 PATRONES: 1.- CERTIFICADO: IBMETRO CB-CCM-0007-2017; INSTRUMENTO: PESA PATRON; MARCA: NO INDICA; MODELO: NO INDICA; Nº SERIE: NO INDICA; ID INTERNA: 5. 2.- CERTIFICADO: IBMETRO LP-CCM-0295-2017; INSTRUMENTO: PESAS PATRON (13 PIEZAS DE 1gr, 2gr(2), 5gr, 10gr, 20gr(2), 50gr, 100gr, 200gr(2), 500gr Y 1 kg; MARCA: OHAUS; MODELO: NO INDICA; Nº SERIE: NO INDICA; ID INTERNA: SC-27; FECHA DE CALIBRACION: 03/11/2017. 3.- CERTIFICADO: IBMETRO LP-CCM-0296-2017; INSTRUMENTO: PESAS PATRON (2 PESAS DE 1 kg Y 2 kg); MARCA: METRIL; MODELO: NO INDICA; Nº DE SERIE: NO INDICA; ID INTERNA: NO INDICA; FECHA DE CALIBRACION: 03/11/2017. | 0-5000 | DESCONOCIDO | NO INDICA | NO INDICA | 2014-05-20 | 2015-05-20 | EQUIPO VENCIDO | 0
522 | LOSANTY (Gamboa) | BALANZA DIGITAL | MASA | 3 PATRONES: 1.- CERTIFICADO: IBMETRO CB-CCM-0007-2017; INSTRUMENTO: PESA PATRON; MARCA: NO INDICA; MODELO: NO INDICA; Nº SERIE: NO INDICA; ID INTERNA: 5. 2.- CERTIFICADO: IBMETRO LP-CCM-0295-2017; INSTRUMENTO: PESAS PATRON (13 PIEZAS DE 1gr, 2gr(2), 5gr, 10gr, 20gr(2), 50gr, 100gr, 200gr(2), 500gr Y 1 kg; MARCA: OHAUS; MODELO: NO INDICA; Nº SERIE: NO INDICA; ID INTERNA: SC-27; FECHA DE CALIBRACION: 03/11/2017. 3.- CERTIFICADO: IBMETRO LP-CCM-0296-2017; INSTRUMENTO: PESAS PATRON (2 PESAS DE 1 kg Y 2 kg); MARCA: METRIL; MODELO: NO INDICA; Nº DE SERIE: NO INDICA; ID INTERNA: NO INDICA; FECHA DE CALIBRACION: 03/11/2017. | 0-5000 | DESCONOCIDO | NO INDICA | NO INDICA | 2014-05-20 | 2015-05-20 | EQUIPO VENCIDO | 0
523 | LOSANTY (Gamboa) | BALANZA DIGITAL | MASA | 3 PATRONES: 1.- CERTIFICADO: IBMETRO CB-CCM-0007-2017; INSTRUMENTO: PESA PATRON; MARCA: NO INDICA; MODELO: NO INDICA; Nº SERIE: NO INDICA; ID INTERNA: 5. 2.- CERTIFICADO: IBMETRO LP-CCM-0295-2017; INSTRUMENTO: PESAS PATRON (13 PIEZAS DE 1gr, 2gr(2), 5gr, 10gr, 20gr(2), 50gr, 100gr, 200gr(2), 500gr Y 1 kg; MARCA: OHAUS; MODELO: NO INDICA; Nº SERIE: NO INDICA; ID INTERNA: SC-27; FECHA DE CALIBRACION: 03/11/2017. 3.- CERTIFICADO: IBMETRO LP-CCM-0296-2017; INSTRUMENTO: PESAS PATRON (2 PESAS DE 1 kg Y 2 kg); MARCA: METRIL; MODELO: NO INDICA; Nº DE SERIE: NO INDICA; ID INTERNA: NO INDICA; FECHA DE CALIBRACION: 03/11/2017. | 0-5000 | DESCONOCIDO | NO INDICA | NO INDICA | 2016-08-23 | 2017-08-23 | EQUIPO VENCIDO | 0
524 | LOSANTY (Gamboa) | CALIBRADOR DIGITAL | DIMENCIONAL | CERTIFICADO: IBMETRO CC-LD-686-2015; INSTRUMENTO: JUEGO DE BLOQUES CALIBRE ACERO; MARCA: MITUTOYO; MODELO: NO INDICA; Nº SERIE: 990113; ID INTERNA: NO INDICA; FECHA DE CALIBRACION: 25/09/2015. | 0-150 | TRUPER | NO INDICA | NO INDICA | 2015-08-03 | 2016-08-02 | EQUIPO VENCIDO | 0
525 | LOSANTY (Gamboa) | CALIBRADOR DIGITAL | DIMENCIONAL | CERTIFICADO: IBMETRO CC-LD-686-2015; INSTRUMENTO: JUEGO DE BLOQUES CALIBRE ACERO; MARCA: MITUTOYO; MODELO: NO INDICA; Nº SERIE: 990113; ID INTERNA: NO INDICA; FECHA DE CALIBRACION: 25/09/2015. | 0-150 | TRUPER | NO INDICA | NO INDICA | 2017-09-30 | 2018-09-30 | VIGENTE | 0
526 | LOSANTY (Gamboa) | CALIBRADOR ANALOGICO | DIMENCIONAL | CERTIFICADO: IBMETRO CC-LD-687-2015; INSTRUMENTO: JUEGO DE BLOQUES CALIBRE ACERO; MARCA: MITUTOYO; MODELO: NO INDICA; Nº SERIE: NO INDICA; ID INTERNA: NO INDICA; FECHA DE CALIBRACION: 25/09/2015. | 0-30 | GEHARTET | NO INDICA | NO INDICA | 2017-10-05 | 2018-10-05 | VIGENTE | 0
527 | LINEA AEREA ECOJET | TRUE RMS MULTIMETER | ELÉCTRICA | CERTIFICADO: IBMETRO LP-CCE-0062-2017; INSTRUMENTO: MULTIMETRO PORTATIL; ALCANCE: VOLTAJE DC 1000, VOLTAJE AC 750, CORRIENTE DC 3A, CORRIENTE AC 3A, RESISTENCIA 100 Mohm; MARCA: HEWLETT PACKARD; MODELO: 34401A; Nº SERIE: US36017528; ID INTERNA: NO INDICA; FECHA DE CALIBRACION 03/11/2017. | 87 V | FLUKE | 95390129 | MMECO-047 | 2018-05-14 | 2019-05-14 | VIGENTE | 0
528 | LINEA AEREA ECOJET | INFRARED THERMOMETER | TEMPERATURA | CERTIFICADO: IBMETRO CC-LT-278-2013; INSTRUMENTO: TERMOMETRO DIGITAL CON SENSOR TERMOPAR TIPO K; ALCANCE: DESDE 0ºC HASTA 1000 ºC; RESOLUCION: 0,1 ºC INMERSION TOTAL; MARCA: FLUKE; MODELO 54 II; Nº SERIE: 84530005; ID INTERNO: NO INDICA; FECHA DE CALIBRACION: 23/07/2013. | YH64 | SHENZHEN YEHAE | NO INDICA | MMECO-14223 | 2018-05-17 | 2019-05-17 | VIGENTE | 0
529 | PAPELES Y CARTONES MODA LTDA | MANOMETRO | PRESION | CERTIFICADO: IBMETRO LP-CCP-0577-2017; INSTRUMENTO: CALIBRADOR DE PRESION; ALCANCE: HASTA 10000; RESOLUCION: d=0,1 PSI; MARCA: AMETEK; MODELO: NO INDICA; Nº SERIE: 003467-00196; ID INTERNA: SC-70; FECHA DE CALIBRACION: 23/10/2017. | 0-6000 | KEDE | NO INDICA | NO INDICA | 2014-05-26 | 2015-05-26 | EQUIPO VENCIDO | 0
530 | PAPELES Y CARTONES MODA LTDA | MANOMETRO | PRESION | CERTIFICADO: IBMETRO LP-CCP-0577-2017; INSTRUMENTO: CALIBRADOR DE PRESION; ALCANCE: HASTA 10000; RESOLUCION: d=0,1 PSI; MARCA: AMETEK; MODELO: NO INDICA; Nº SERIE: 003467-00196; ID INTERNA: SC-70; FECHA DE CALIBRACION: 23/10/2017. | 0-9000 | FRANCEL | NO INDICA | NO INDICA | 2014-05-26 | 2015-05-26 | EQUIPO VENCIDO | 0
531 | I.S.T. | SOUND LEVEL METER | ACÚSTICA | CERTIFICADO: CC-LA-017-2013; INSTRUMENTO: SONOMETRO DIGITAL; ALCANCE: 50 A 130 db; RESOLUCION: 1 db; MARCA: RADIOSHACK; MODELO: 33-2055; Nº SERIE: NO INDICA; ID INTERNA: 8A-DBEL-005; FECHA DE CALIBRACION: 11/06/2013. | 407736 | EXTECH | 110604651 | MED-060 | 2014-05-29 | 2015-05-29 | EQUIPO VENCIDO | 0
532 | FANACIM | MANOMETRO | PRESION | CERTIFICADO: IBMETRO LP-CCP-0577-2017; INSTRUMENTO: CALIBRADOR DE PRESION; ALCANCE: HASTA 10000; RESOLUCION: d=0,1 PSI; MARCA: AMETEK; MODELO: NO INDICA; Nº SERIE: 003467-00196; ID INTERNA: SC-70; FECHA DE CALIBRACION: 23/10/2017. | 0-275 | WINTERS | NO INDICA | NO INDICA | 2017-10-31 | 2018-10-31 | VIGENTE | 0
533 | FANACIM | MANOMETRO | PRESION | CERTIFICADO: IBMETRO LP-CCP-0577-2017; INSTRUMENTO: CALIBRADOR DE PRESION; ALCANCE: HASTA 10000; RESOLUCION: d=0,1 PSI; MARCA: AMETEK; MODELO: NO INDICA; Nº SERIE: 003467-00196; ID INTERNA: SC-70; FECHA DE CALIBRACION: 23/10/2017. | 0-900 | GE | NO INDICA | NO INDICA | 2015-05-25 | 2016-05-24 | EQUIPO VENCIDO | 0
534 | LINEA AEREA ECOJET | LLAVE DE TORQUE | TORQUE | CERTIFICADO: FABRICANTE S/N; INTRUMENTO: TORQUE TESTER; ALCANCE: DE 60 A 600 ft. Lb; MARCA: SNAP-ON; MODELO: QC4ETT600; Nº SERIE: 0411480005; ID INTERNA: NO INDICA; FECHA DE CALIBRACION: 08/23/2011. | TQM150 | UYUSTOOLS | NO INDICA | MMECO14-240 | 2018-06-21 | 2019-06-21 | VIGENTE | DADO DE BAJA
535 | LINEA AEREA ECOJET | LLAVE DE TORQUE | TORQUE | CERTIFICADO: FABRICANTE S/N; INTRUMENTO: TORQUE TESTER; ALCANCE: DE 60 A 600 ft. Lb; MARCA: SNAP-ON; MODELO: QC4ETT600; Nº SERIE: 0411480005; ID INTERNA: NO INDICA; FECHA DE CALIBRACION: 08/23/2011. | TQM150 | UYUSTOOLS | OK(9) | NO INDICA | 2014-06-04 | 2015-06-04 | EQUIPO VENCIDO | 0
536 | SMA"2" | LLAVE DE TORQUE | TORQUE | CERTIFICADO: FABRICANTE S/N; INTRUMENTO: TORQUE TESTER; ALCANCE: DE 60 A 600 ft. Lb; MARCA: SNAP-ON; MODELO: QC4ETT600; Nº SERIE: 0411480005; ID INTERNA: NO INDICA; FECHA DE CALIBRACION: 08/23/2011. | KN5014 | KNOVA | 463454 M11 | NO INDICA | 2016-07-19 | 2017-07-19 | EQUIPO VENCIDO | 0
537 | SMA"2" | MANOMETRO | PRESION | CERTIFICADO: IBMETRO LP-CCP-0577-2017; INSTRUMENTO: CALIBRADOR DE PRESION; ALCANCE: HASTA 10000; RESOLUCION: d=0,1 PSI; MARCA: AMETEK; MODELO: NO INDICA; Nº SERIE: 003467-00196; ID INTERNA: SC-70; FECHA DE CALIBRACION: 23/10/2017. | 0-100 | OMEGA | NO INDICA | NO INDICA | 2014-06-06 | 2015-06-06 | EQUIPO VENCIDO | 0
538 | SMA"2" | MANOMETRO | PRESION | CERTIFICADO: IBMETRO LP-CCP-0577-2017; INSTRUMENTO: CALIBRADOR DE PRESION; ALCANCE: HASTA 10000; RESOLUCION: d=0,1 PSI; MARCA: AMETEK; MODELO: NO INDICA; Nº SERIE: 003467-00196; ID INTERNA: SC-70; FECHA DE CALIBRACION: 23/10/2017. | 0-400 | NO INDICA | NO INDICA | NO INDICA | 2014-06-06 | 2015-06-06 | EQUIPO VENCIDO | 0
539 | SMA"2" | MANOMETRO | PRESION | CERTIFICADO: IBMETRO LP-CCP-0577-2017; INSTRUMENTO: CALIBRADOR DE PRESION; ALCANCE: HASTA 10000; RESOLUCION: d=0,1 PSI; MARCA: AMETEK; MODELO: NO INDICA; Nº SERIE: 003467-00196; ID INTERNA: SC-70; FECHA DE CALIBRACION: 23/10/2017. | 0-400 | NO INDICA | NO INDICA | NO INDICA | 2015-09-30 | 2016-09-29 | EQUIPO VENCIDO | 0
540 | SMA"2" | REGULADOR DE PRESION MANOMETRO ALTA PRESION | PRESION | CERTIFICADO: IBMETRO LP-CCP-0577-2017; INSTRUMENTO: CALIBRADOR DE PRESION; ALCANCE: HASTA 10000; RESOLUCION: d=0,1 PSI; MARCA: AMETEK; MODELO: NO INDICA; Nº SERIE: 003467-00196; ID INTERNA: SC-70; FECHA DE CALIBRACION: 23/10/2017. | 350-500 | NO INDICA | NO INDICA | NO INDICA | 2014-06-06 | 2015-06-06 | EQUIPO VENCIDO | 0
541 | I.S.T. | IR TERMOMETER | TEMPERATURA | CERTIFICADO: IBMETRO CC-LT-278-2013; INSTRUMENTO: TERMOMETRO DIGITAL CON SENSOR TERMOPAR TIPO K; ALCANCE: DESDE 0ºC HASTA 1000 ºC; RESOLUCION: 0,1 ºC INMERSION TOTAL; MARCA: FLUKE; MODELO 54 II; Nº SERIE: 84530005; ID INTERNO: NO INDICA; FECHA DE CALIBRACION: 23/07/2013. | 62 MINI | FLUKE | 96740605 | NINGUNO | 2014-06-09 | 2015-06-09 | EQUIPO VENCIDO | 0
467 | I.S.T. | MEDIDOR DE DUREZA | DIMENCIONAL | CERTIFICADO: NO HAY; INSTRUMENTO: SET DE CALIBRACION MITUTOYO P/N 64AAA590 | HH 337 | AKASHI | 861826 | NO INDICA | 2014-05-05 | 2015-05-05 | EQUIPO VENCIDO | 0
543 | SMA"2" | TRUE RMS MULTIMETER | ELÉCTRICA | CERTIFICADO: IBMETRO LP-CCE-0062-2017; INSTRUMENTO: MULTIMETRO PORTATIL; ALCANCE: VOLTAJE DC 1000, VOLTAJE AC 750, CORRIENTE DC 3A, CORRIENTE AC 3A, RESISTENCIA 100 Mohm; MARCA: HEWLETT PACKARD; MODELO: 34401A; Nº SERIE: US36017528; ID INTERNA: NO INDICA; FECHA DE CALIBRACION 03/11/2017. | 79 III | FLUKE | 77650546 | NO INDICA | 2014-06-05 | 2015-06-05 | EQUIPO VENCIDO | 0
544 | I.S.T. | GALGA DE SOLDADURA | DIMENCIONAL | CERTIFICADO: IBMETRO CC-LD-226-2013; INSTRUMENTO: JUEGO DE BLOQUES CALIBRE; MARCA: MITUTOYO; MODELO: NO INDICA; Nº SERIE: 990113; ID INTERNA: LB19498; FECHA DE CALIBRACION: 31/05/2013. | WGS-001 | GAL GAGE CO | INV. 2337 | GAL-001 | 2014-06-10 | 2015-06-10 | EQUIPO VENCIDO | 0
545 | GOBIERNO AUTONOMO MUNICIPAL DE COCHABAMBA – DEPARTAMENTO GESTION DE CALIDAD | MEDIDOR DE LONGITUD (WINCHA) | DIMENCIONAL | CERTIFICADO: IBMETRO CC-LD-203-2013; INSTRUMENTO: CINTA METRICA; ALCANCE: 5,5 m; RESOLUCION: d= 1mm; CLASE: II; MARCA: MITUTOYO; MODELO: NO INDICA; Nº SERIE: 701608; ID INTERNA: LB-22535; FECHA DE CALIBRACION: 23/05/2013. | ZB-S050 | STANFORD | NO INDICA | WC-01 | 2014-06-10 | 2015-06-10 | EQUIPO VENCIDO
546 | GOBIERNO AUTONOMO MUNICIPAL DE COCHABAMBA – DEPARTAMENTO GESTION DE CALIDAD | REGLA METALICA | DIMENCIONAL | CERTIFICADO: IBMETRO CC-LD-203-2013; INSTRUMENTO: CINTA METRICA; ALCANCE: 5,5 m; RESOLUCION: d= 1mm; CLASE: II; MARCA: MITUTOYO; MODELO: NO INDICA; Nº SERIE: 701608; ID INTERNA: LB-22535; FECHA DE CALIBRACION: 23/05/2013. | NO INDICA | NO INDICA | NO INDICA | RE-01 | 2014-06-10 | 2015-06-10 | EQUIPO VENCIDO
861 | LINEA AEREA ECOJET | DEPTH GAUCE | DIMENCIONAL | CERTIFICADO: IBMETRO LP-CCD-0906-2017; INSTRUMENTO: BLOQUES CALIBRE (12 UNIDADES) ACERO; MARCA: MITUTOYO; MODELO: NO INDICA; Nº SERIE: 990113; ID INTERNA: NO INDICA; FECHA DE CALIBRACION: 31/10/2017. | NTO35-1"C | MITUTOYO | 3632 | MMECO-15-298H | 2018-02-20 | 2019-02-20 | VIGENTE | 0
548 | LOSANTY (Gamboa) | REGULADOR DE PRESION | PRESION | CERTIFICADO: IBMETRO LP-CCP-0577-2017; INSTRUMENTO: CALIBRADOR DE PRESION; ALCANCE: HASTA 10000; RESOLUCION: d=0,1 PSI; MARCA: AMETEK; MODELO: NO INDICA; Nº SERIE: 003467-00196; ID INTERNA: SC-70; FECHA DE CALIBRACION: 23/10/2017. | AR-2000-02 | RIH | NO INDICA | NO INDICA | 2014-06-10 | 2015-06-10 | EQUIPO VENCIDO | 0
549 | BOLIVIANA DE AVIACIÓN | DIGITAL THERMOMETER | TEMPERATURA | CERTIFICADO: IBMETRO CC-LT-278-2013; INSTRUMENTO: TERMOMETRO DIGITAL CON SENSOR TERMOPAR TIPO K; ALCANCE: DESDE 0ºC HASTA 1000 ºC; RESOLUCION: 0,1 ºC INMERSION TOTAL; MARCA: FLUKE; MODELO 54 II; Nº SERIE: 84530005; ID INTERNO: NO INDICA; FECHA DE CALIBRACION: 23/07/2013. | 450 | DORIC | 13120069 | BOA-H-83019 | 2015-06-23 | 2016-06-22 | EQUIPO VENCIDO | 0
550 | S.A.E. | MANOMETRO | PRESION | CERTIFICADO: IBMETRO LP-CCP-0577-2017; INSTRUMENTO: CALIBRADOR DE PRESION; ALCANCE: HASTA 10000; RESOLUCION: d=0,1 PSI; MARCA: AMETEK; MODELO: NO INDICA; Nº SERIE: 003467-00196; ID INTERNA: SC-70; FECHA DE CALIBRACION: 23/10/2017. | 0-600 | G.V. | SAE 148 | NO INDICA | 2016-10-19 | 2017-10-19 | EQUIPO VENCIDO | 0
551 | S.A.E. | MANOMETRO | PRESION | CERTIFICADO: IBMETRO LP-CCP-0577-2017; INSTRUMENTO: CALIBRADOR DE PRESION; ALCANCE: HASTA 10000; RESOLUCION: d=0,1 PSI; MARCA: AMETEK; MODELO: NO INDICA; Nº SERIE: 003467-00196; ID INTERNA: SC-70; FECHA DE CALIBRACION: 23/10/2017. | 0-4500 | G.V. | SAE196 | NO INDICA | 2015-10-14 | 2016-10-13 | EQUIPO VENCIDO | 0
552 | S.A.E. | MANOMETRO | PRESION | CERTIFICADO: IBMETRO LP-CCP-0577-2017; INSTRUMENTO: CALIBRADOR DE PRESION; ALCANCE: HASTA 10000; RESOLUCION: d=0,1 PSI; MARCA: AMETEK; MODELO: NO INDICA; Nº SERIE: 003467-00196; ID INTERNA: SC-70; FECHA DE CALIBRACION: 23/10/2017. | 0-35 | NO INDICA | SAE 147 | NO INDICA | 2016-10-19 | 2017-10-19 | EQUIPO VENCIDO | 0
553 | BOLIVIANA DE AVIACIÓN | MANOMETRO INFLADO DE RUEDAS | PRESION | CERTIFICADO: IBMETRO LP-CCP-0577-2017; INSTRUMENTO: CALIBRADOR DE PRESION; ALCANCE: HASTA 10000; RESOLUCION: d=0,1 PSI; MARCA: AMETEK; MODELO: NO INDICA; Nº SERIE: 003467-00196; ID INTERNA: SC-70; FECHA DE CALIBRACION: 23/10/2017. | 8844-B | DILL | NO INDICA | BOA-H-83008 | 2016-09-29 | 2017-09-29 | EQUIPO VENCIDO | 0
554 | I.S.T. | IR TERMOMETER | TEMPERATURA | CERTIFICADO: IBMETRO CC-LT-278-2013; INSTRUMENTO: TERMOMETRO DIGITAL CON SENSOR TERMOPAR TIPO K; ALCANCE: DESDE 0ºC HASTA 1000 ºC; RESOLUCION: 0,1 ºC INMERSION TOTAL; MARCA: FLUKE; MODELO 54 II; Nº SERIE: 84530005; ID INTERNO: NO INDICA; FECHA DE CALIBRACION: 23/07/2013. | 62 MAX | FLUKE | 20900400 | MED-061 | 2014-06-03 | 2015-06-03 | EQUIPO VENCIDO | 0
555 | I.S.T. | IR TERMOMETER | TEMPERATURA | CERTIFICADO: IBMETRO CC-LT-278-2013; INSTRUMENTO: TERMOMETRO DIGITAL CON SENSOR TERMOPAR TIPO K; ALCANCE: DESDE 0ºC HASTA 1000 ºC; RESOLUCION: 0,1 ºC INMERSION TOTAL; MARCA: FLUKE; MODELO 54 II; Nº SERIE: 84530005; ID INTERNO: NO INDICA; FECHA DE CALIBRACION: 23/07/2013. | 62 MAX | FLUKE | 20900401 | MED-069 | 2014-06-03 | 2015-06-03 | EQUIPO VENCIDO | 0
556 | I.S.T. | IR TERMOMETER | TEMPERATURA | CERTIFICADO: IBMETRO CC-LT-278-2013; INSTRUMENTO: TERMOMETRO DIGITAL CON SENSOR TERMOPAR TIPO K; ALCANCE: DESDE 0ºC HASTA 1000 ºC; RESOLUCION: 0,1 ºC INMERSION TOTAL; MARCA: FLUKE; MODELO 54 II; Nº SERIE: 84530005; ID INTERNO: NO INDICA; FECHA DE CALIBRACION: 23/07/2013. | 62 MAX | FLUKE | 21110564 | MED-070 | 2014-06-03 | 2015-06-03 | EQUIPO VENCIDO | 0
557 | I.S.T. | TERMOHIGROMETRO | TEMPERATURA | CERTIFICADO: IBMETRO LP-CCT-1348;INSTRUMENTO: TERMOMETRO DIGITAL CON SENSOR TERMOPAR TIPO K; ALCANCE: DE -127 A 600; RESOLUCION: 0,1 ºC INMERSION TOTAL; MARCA: FLUKE; MODELO: 54 II; Nº SERIE:84530005; ID INTERNA: SC-20; FECHA DE CALIBRACION: 19/10/2017. | 625 | TESTO | 01307498/612 | THG-002 | 2014-06-04 | 2015-06-04 | EQUIPO VENCIDO | 0
558 | I.S.T. | TERMOHIGROMETRO | TEMPERATURA | CERTIFICADO: IBMETRO LP-CCT-1348;INSTRUMENTO: TERMOMETRO DIGITAL CON SENSOR TERMOPAR TIPO K; ALCANCE: DE -127 A 600; RESOLUCION: 0,1 ºC INMERSION TOTAL; MARCA: FLUKE; MODELO: 54 II; Nº SERIE:84530005; ID INTERNA: SC-20; FECHA DE CALIBRACION: 19/10/2017. | G319-S | ELCOMETER | MH13483 | THG-007 | 2014-06-04 | 2015-06-04 | EQUIPO VENCIDO | 0
559 | LOSANTY (Gamboa) | LLAVE DE TORQUE | TORQUE | CERTIFICADO: FABRICANTE S/N; INTRUMENTO: TORQUE TESTER; ALCANCE: DE 60 A 600 ft. Lb; MARCA: SNAP-ON; MODELO: QC4ETT600; Nº SERIE: 0411480005; ID INTERNA: NO INDICA; FECHA DE CALIBRACION: 08/23/2011. | TE3A | SNAP-ON | 15357 | NO INDICA | 2017-09-30 | 2018-09-30 | VIGENTE | 0
560 | S.A.E. | MANOMETRO | PRESION | CERTIFICADO: IBMETRO LP-CCP-0577-2017; INSTRUMENTO: CALIBRADOR DE PRESION; ALCANCE: HASTA 10000; RESOLUCION: d=0,1 PSI; MARCA: AMETEK; MODELO: NO INDICA; Nº SERIE: 003467-00196; ID INTERNA: SC-70; FECHA DE CALIBRACION: 23/10/2017. | 0-600 | WINTERS | SAE-021 | NO INDICA | 2015-10-09 | 2016-10-08 | EQUIPO VENCIDO | 0
561 | I.S.T. | LLAVE DE TORQUE | TORQUE | CERTIFICADO: FABRICANTE S/N; INTRUMENTO: TORQUE TESTER; ALCANCE: DE 60 A 600 ft. Lb; MARCA: SNAP-ON; MODELO: QC4ETT600; Nº SERIE: 0411480005; ID INTERNA: NO INDICA; FECHA DE CALIBRACION: 08/23/2011. | LB 72 | SNAP-ON | 404100456 | NO INDICA | 2014-06-13 | 2015-06-13 | EQUIPO VENCIDO | 0
562 | I.S.T. | TERMOHIGROMETRO | TEMPERATURA | CERTIFICADO: IBMETRO LP-CCT-1348;INSTRUMENTO: TERMOMETRO DIGITAL CON SENSOR TERMOPAR TIPO K; ALCANCE: DE -127 A 600; RESOLUCION: 0,1 ºC INMERSION TOTAL; MARCA: FLUKE; MODELO: 54 II; Nº SERIE:84530005; ID INTERNA: SC-20; FECHA DE CALIBRACION: 19/10/2017. | 615 | TESTO | 96740603 | MEQ 432 | 2014-06-13 | 2015-06-13 | EQUIPO VENCIDO | 0
563 | I.S.T. | CALIBRADOR ANALOGICO | DIMENCIONAL | CERTIFICADO: IBMETRO CC-LD-687-2015; INSTRUMENTO: JUEGO DE BLOQUES CALIBRE ACERO; MARCA: MITUTOYO; MODELO: NO INDICA; Nº SERIE: NO INDICA; ID INTERNA: NO INDICA; FECHA DE CALIBRACION: 25/09/2015. | 0-200 | KAMASA | INV 767 | CLB 011 | 2014-06-17 | 2015-06-17 | EQUIPO VENCIDO | 0
564 | I.S.T. | CALIBRADOR ANALOGICO | DIMENCIONAL | CERTIFICADO: IBMETRO CC-LD-687-2015; INSTRUMENTO: JUEGO DE BLOQUES CALIBRE ACERO; MARCA: MITUTOYO; MODELO: NO INDICA; Nº SERIE: NO INDICA; ID INTERNA: NO INDICA; FECHA DE CALIBRACION: 25/09/2015. | 530-115 | MITUTOYO | 12081401 | CLB 046 | 2014-06-17 | 2015-06-17 | EQUIPO VENCIDO | 0
565 | I.S.T. | MEDIDOR DE ADHERENCIA | PRESION | CERTIFICADO: IBMETRO LP-CCP-0577-2017; INSTRUMENTO: CALIBRADOR DE PRESION; ALCANCE: HASTA 10000; RESOLUCION: d=0,1 PSI; MARCA: AMETEK; MODELO: NO INDICA; Nº SERIE: 003467-00196; ID INTERNA: SC-70; FECHA DE CALIBRACION: 23/10/2017. | 0-3500 | ELCOMETER | 93632050 | MDH-007 | 2014-06-19 | 2015-06-19 | EQUIPO VENCIDO | 0
566 | SMA"2" | MANOMETRO INFLADO DE RUEDA | PRESION | CERTIFICADO: IBMETRO LP-CCP-0577-2017; INSTRUMENTO: CALIBRADOR DE PRESION; ALCANCE: HASTA 10000; RESOLUCION: d=0,1 PSI; MARCA: AMETEK; MODELO: NO INDICA; Nº SERIE: 003467-00196; ID INTERNA: SC-70; FECHA DE CALIBRACION: 23/10/2017. | 0-240 | NO INDICA | NO INDICA | NO INDICA | 2014-06-13 | 2015-06-13 | EQUIPO VENCIDO | 0
567 | I.S.T. | MEDIDOR DE ESPESORES | DIMENCIONAL | CERTIFICADO: IBMETRO CC-LD-689-2015; INSTRUMENTO: CALIBRADOR DE RELOJES COMPARADORES; ALCANCE: 25 mm; RESOLUCION: d=0,001 mm; MARCA: MITUTOYO; MODELO: NO INDICA; Nº DE SERIE: 600472; ID INTERNA: NO INDICA; FECHA DE CALIBRACION: 28/09/2015. | 979-747 | MITUTOYO | 308009 | MED-058 | 2014-06-20 | 2015-06-20 | EQUIPO VENCIDO | 0
568 | I.S.T. | MEDIDOR DE PELICULA HUMEDA PEQUEÑO | DIMENCIONAL | CERTIFICADO: IBMETRO CC-LD-226-2013; INSTRUMENTO: JUEGO DE BLOQUES CALIBRE; MARCA: MITUTOYO; MODELO: NO INDICA; Nº SERIE: 990113; ID INTERNA: LB19498; FECHA DE CALIBRACION: 31/05/2013. | NO INDICA | GARD CO | INV 2224 | MED-048 | 2014-06-20 | 2015-06-20 | EQUIPO VENCIDO | 0
569 | S.A.E. | LLAVE DE TORQUE | TORQUE | CERTIFICADO: FABRICANTE S/N; INTRUMENTO: TORQUE TESTER; ALCANCE: DE 60 A 600 ft. Lb; MARCA: SNAP-ON; MODELO: QC4ETT600; Nº SERIE: 0411480005; ID INTERNA: NO INDICA; FECHA DE CALIBRACION: 08/23/2011. | QJ3250A | SNAP-ON | 11850000360 | NO INDICA | 2016-10-18 | 2017-10-18 | EQUIPO VENCIDO | X
570 | INDUSTRIAS RAVI S.A. | CALIBRADOR DE ESPESORES | DIMENCIONAL | CERTIFICADO: IBMETRO CC-LD-689-2015; INSTRUMENTO: CALIBRADOR DE RELOJES COMPARADORES; ALCANCE: 25 mm; RESOLUCION: d=0,001 mm; MARCA: MITUTOYO; MODELO: NO INDICA; Nº DE SERIE: 600472; ID INTERNA: NO INDICA; FECHA DE CALIBRACION: 28/09/2015. | 2046S | MITUTOYO | REZ430 | CR-IM-14 | 2014-06-25 | 2015-06-25 | EQUIPO VENCIDO | 0
938 | PLAXBURG | GONIOMETRO | DIMENCIONAL | CERTIFICADO: IBMETRO CC-LD-226-2013; INSTRUMENTO: JUEGO DE BLOQUES CALIBRE; MARCA: MITUTOYO; MODELO: NO INDICA; Nº SERIE: 990113; ID INTERNA: LB19498; FECHA DE CALIBRACION: 31/05/2013. | 489102 | SCALA | NO INDICA | NO INDICA | 2018-04-20 | 2019-04-20 | VIGENTE | 0
572 | BOLIVIANA DE AVIACIÓN | BALANZA DIGITAL | MASA | 3 PATRONES: 1.- CERTIFICADO: IBMETRO CB-CCM-0007-2017; INSTRUMENTO: PESA PATRON; MARCA: NO INDICA; MODELO: NO INDICA; Nº SERIE: NO INDICA; ID INTERNA: 5. 2.- CERTIFICADO: IBMETRO LP-CCM-0295-2017; INSTRUMENTO: PESAS PATRON (13 PIEZAS DE 1gr, 2gr(2), 5gr, 10gr, 20gr(2), 50gr, 100gr, 200gr(2), 500gr Y 1 kg; MARCA: OHAUS; MODELO: NO INDICA; Nº SERIE: NO INDICA; ID INTERNA: SC-27; FECHA DE CALIBRACION: 03/11/2017. 3.- CERTIFICADO: IBMETRO LP-CCM-0296-2017; INSTRUMENTO: PESAS PATRON (2 PESAS DE 1 kg Y 2 kg); MARCA: METRIL; MODELO: NO INDICA; Nº DE SERIE: NO INDICA; ID INTERNA: NO INDICA; FECHA DE CALIBRACION: 03/11/2017. | TCS-A9 | CLEVER | 208039 | BOA-H-70088 | 2016-07-20 | 2017-07-20 | EQUIPO VENCIDO | 0
573 | BOLINTER LTDA. | MANO VACUOMETRO | PRESION | CERTIFICADO: IBMETRO LP-CCP-0577-2017; INSTRUMENTO: CALIBRADOR DE PRESION; ALCANCE: HASTA 10000; RESOLUCION: d=0,1 PSI; MARCA: AMETEK; MODELO: NO INDICA; Nº SERIE: 003467-00196; ID INTERNA: SC-70; FECHA DE CALIBRACION: 23/10/2017. | 0-1,5 | NOVA FIMA | NO INDICA | BMAN-1,5-01 | 2014-05-29 | 2015-05-29 | EQUIPO VENCIDO | 0
574 | BOLINTER LTDA. | MANOMETRO | PRESION | CERTIFICADO: IBMETRO LP-CCP-0577-2017; INSTRUMENTO: CALIBRADOR DE PRESION; ALCANCE: HASTA 10000; RESOLUCION: d=0,1 PSI; MARCA: AMETEK; MODELO: NO INDICA; Nº SERIE: 003467-00196; ID INTERNA: SC-70; FECHA DE CALIBRACION: 23/10/2017. | 0-100 | MAC DANIELS CONTROLS | NO INDICA | B4MAN82 | 2014-05-29 | 2015-05-29 | EQUIPO VENCIDO | 0
575 | BOLINTER LTDA. | VALVULA DE ALIVIO | PRESION | CERTIFICADO: IBMETRO LP-CCP-0577-2017; INSTRUMENTO: CALIBRADOR DE PRESION; ALCANCE: HASTA 10000; RESOLUCION: d=0,1 PSI; MARCA: AMETEK; MODELO: NO INDICA; Nº SERIE: 003467-00196; ID INTERNA: SC-70; FECHA DE CALIBRACION: 23/10/2017. | CF-8M | CROSBY | 122554 | NO INDICA | 2014-06-02 | 2015-06-02 | EQUIPO VENCIDO | 0
576 | I.S.T. | MANOMETRO | PRESION | CERTIFICADO: IBMETRO LP-CCP-0577-2017; INSTRUMENTO: CALIBRADOR DE PRESION; ALCANCE: HASTA 10000; RESOLUCION: d=0,1 PSI; MARCA: AMETEK; MODELO: NO INDICA; Nº SERIE: 003467-00196; ID INTERNA: SC-70; FECHA DE CALIBRACION: 23/10/2017. | 0-2000 | ASHCROFT | 35002 | NO INDICA | 2014-07-01 | 2015-07-01 | EQUIPO VENCIDO | 0
577 | I.S.T. | MANOMETRO | PRESION | CERTIFICADO: IBMETRO LP-CCP-0577-2017; INSTRUMENTO: CALIBRADOR DE PRESION; ALCANCE: HASTA 10000; RESOLUCION: d=0,1 PSI; MARCA: AMETEK; MODELO: NO INDICA; Nº SERIE: 003467-00196; ID INTERNA: SC-70; FECHA DE CALIBRACION: 23/10/2017. | 0-2000 | ASHCROFT | 35001 | NO INDICA | 2014-07-01 | 2015-07-01 | EQUIPO VENCIDO | 0
578 | I.S.T. | MEDIDOR DE ADHERENCIA | PRESION | CERTIFICADO: IBMETRO LP-CCP-0577-2017; INSTRUMENTO: CALIBRADOR DE PRESION; ALCANCE: HASTA 10000; RESOLUCION: d=0,1 PSI; MARCA: AMETEK; MODELO: NO INDICA; Nº SERIE: 003467-00196; ID INTERNA: SC-70; FECHA DE CALIBRACION: 23/10/2017. | 108 | ELCOMETER | DG0003 | MEQ-358 | 2014-07-01 | 2015-07-01 | EQUIPO VENCIDO | 0
1774 | YPFB TRANSPORTE | MEDIDOR DE PERFIL DE ANCLAJE | DIMENCIONAL | CERTIFICADO: IBMETRO CC-LD-202-2013; INSTRUMENTO: LAMINAS PLASTICAS; ALCANCE: DESDE 0,023 mm HASTA 0,551 mm; MARCA: DE FELSKO; MODELO: NO INDICA; Nº SERIE: NO INDICA; ID INTERNA: NO INDICA; FECHA DE CALIBRACION: 21/05/2013 | E224C-B1 | ELCOMETER | NL11499 | NO INDICA | 2017-09-28 | 2018-09-28 | VIGENTE
1112 | LINEA AEREA ECOJET | DIAL BORE GAGE | DIMENCIONAL | CERTIFICADO: IBMETRO LP-CCD-0893-2017; INSTRUMENTO: CALIBRADOR DE DIALES; ALCANCE: 25 mm RESOLUCION d=0,001 mm; MARCA: MITUTOYO; MODELO: NO INDICA; Nº SERIE: 600472; ID INTERNA: NO INDICA; FECHA DE CALIBRACION: 27/10/2017. | 2109S-10 (511-9229) | MITUTOYO | TNU195 | MMECO-15340 | 2017-11-07 | 2018-11-07 | VIGENTE | 0
581 | T.A.B | REGULADOR DE PRESION | PRESION | CERTIFICADO: IBMETRO LP-CCP-0577-2017; INSTRUMENTO: CALIBRADOR DE PRESION; ALCANCE: HASTA 10000; RESOLUCION: d=0,1 PSI; MARCA: AMETEK; MODELO: NO INDICA; Nº SERIE: 003467-00196; ID INTERNA: SC-70; FECHA DE CALIBRACION: 23/10/2017. | TAB4-07-01 | NO INDICA | NO INDICA | NO INDICA | 2014-07-01 | 2015-07-01 | EQUIPO VENCIDO | 0
582 | T.A.B | FLOWMETER | PRESION | CERTIFICADO: IBMETRO LP-CCP-0577-2017; INSTRUMENTO: CALIBRADOR DE PRESION; ALCANCE: HASTA 10000; RESOLUCION: d=0,1 PSI; MARCA: AMETEK; MODELO: NO INDICA; Nº SERIE: 003467-00196; ID INTERNA: SC-70; FECHA DE CALIBRACION: 23/10/2017. | HRF 1480 S80F | ETL | NO INDICA | NO INDICA | 2014-07-01 | 2015-07-01 | EQUIPO VENCIDO | 0
583 | T.A.B | REGULADOR DE PRESION | PRESION | CERTIFICADO: IBMETRO LP-CCP-0577-2017; INSTRUMENTO: CALIBRADOR DE PRESION; ALCANCE: HASTA 10000; RESOLUCION: d=0,1 PSI; MARCA: AMETEK; MODELO: NO INDICA; Nº SERIE: 003467-00196; ID INTERNA: SC-70; FECHA DE CALIBRACION: 23/10/2017. | RC250-80-S40 | VICTOR | NO INDICA | NO INDICA | 2014-07-01 | 2015-07-01 | EQUIPO VENCIDO | 0
584 | T.A.B | TRUE RMS MULTIMETER | ELÉCTRICA | CERTIFICADO: IBMETRO LP-CCE-0062-2017; INSTRUMENTO: MULTIMETRO PORTATIL; ALCANCE: VOLTAJE DC 1000, VOLTAJE AC 750, CORRIENTE DC 3A, CORRIENTE AC 3A, RESISTENCIA 100 Mohm; MARCA: HEWLETT PACKARD; MODELO: 34401A; Nº SERIE: US36017528; ID INTERNA: NO INDICA; FECHA DE CALIBRACION 03/11/2017. | 87V | FLUKE | 94170228 | NO INDICA | 2014-06-30 | 2015-06-30 | EQUIPO VENCIDO | 0
585 | INDUSTRIAS RAVI S.A. | CALIBRADORES ESPESORES DIGITALES | DIMENCIONAL | CERTIFICADO: IBMETRO CC-LD-689-2015; INSTRUMENTO: CALIBRADOR DE RELOJES COMPARADORES; ALCANCE: 25 mm; RESOLUCION: d=0,001 mm; MARCA: MITUTOYO; MODELO: NO INDICA; Nº DE SERIE: 600472; ID INTERNA: NO INDICA; FECHA DE CALIBRACION: 28/09/2015. | 547-312S | MITUTOYO | 11181625 | CR-IM-13 | 2016-07-22 | 2017-07-22 | EQUIPO VENCIDO | 0
586 | BOLIVIANA DE AVIACIÓN | CALIBRADOR DIGITAL | DIMENCIONAL | CERTIFICADO: IBMETRO CC-LD-686-2015; INSTRUMENTO: JUEGO DE BLOQUES CALIBRE ACERO; MARCA: MITUTOYO; MODELO: NO INDICA; Nº SERIE: 990113; ID INTERNA: NO INDICA; FECHA DE CALIBRACION: 25/09/2015. | 500-786 | MITUTOYO | 2758 | BOA-H-82988 | 2018-03-01 | 2019-03-01 | VIGENTE | 0
587 | ZUNA | CABINA AUDIOMETRICA | ACÚSTICA | CERTIFICADO: CC-LA-017-2013; INSTRUMENTO: SONOMETRO DIGITAL; ALCANCE: 50 A 130 db; RESOLUCION: 1 db; MARCA: RADIOSHACK; MODELO: 33-2055; Nº SERIE: NO INDICA; ID INTERNA: 8A-DBEL-005; FECHA DE CALIBRACION: 11/06/2013. | NO INDICA | NO INDICA | NO INDICA | NO INDICA | 2014-07-07 | 2015-07-07 | EQUIPO VENCIDO
588 | BOLIVIANA DE AVIACIÓN | DIGITAL THERMOMETER | TEMPERATURA | CERTIFICADO: IBMETRO LP-CCT-1348;INSTRUMENTO: TERMOMETRO DIGITAL CON SENSOR TERMOPAR TIPO K; ALCANCE: DE -127 A 600; RESOLUCION: 0,1 ºC INMERSION TOTAL; MARCA: FLUKE; MODELO: 54 II; Nº SERIE:84530005; ID INTERNA: SC-20; FECHA DE CALIBRACION: 19/10/2017. | 450 | DORIC | 13120067 | BOA-H-83017 | 2016-08-01 | 2017-08-01 | EQUIPO VENCIDO | 0
589 | BOLIVIANA DE AVIACIÓN | TRUE RMS MULTIMETER | ELÉCTRICA | CERTIFICADO: IBMETRO LP-CCE-0062-2017; INSTRUMENTO: MULTIMETRO PORTATIL; ALCANCE: VOLTAJE DC 1000, VOLTAJE AC 750, CORRIENTE DC 3A, CORRIENTE AC 3A, RESISTENCIA 100 Mohm; MARCA: HEWLETT PACKARD; MODELO: 34401A; Nº SERIE: US36017528; ID INTERNA: NO INDICA; FECHA DE CALIBRACION 03/11/2017. | 289 | FLUKE | NO INDICA | BOA-H-8079 | 2018-04-26 | 2019-04-26 | VIGENTE | 0
590 | I.S.T. | MEDIDOR DE ESPERSORES | DIMENCIONAL | CERTIFICADO: IBMETRO CC-LD-204-2013; INSTRUMENTO: CALIBRADOR DE RELOJES COMPARADORES; ALCANCE: 0 A 25 mm; RESOLUCION: d=0,001mm; MARCA: MITUTOYO; MODELO: NO INDICA; Nº DE SERIE: 600472/170-102; ID INTERNA: LB00061; FECHA DE CALIBRACION: 29/05/2013. | T-MIKE E | STRESSTEL | I-11537 | MED-008 | 2014-07-09 | 2015-07-09 | EQUIPO VENCIDO | 0
591 | I.S.T. | GALGA DE SOLDADURA | DIMENCIONAL | CERTIFICADO: IBMETRO CC-LD-226-2013; INSTRUMENTO: JUEGO DE BLOQUES CALIBRE; MARCA: MITUTOYO; MODELO: NO INDICA; Nº SERIE: 990113; ID INTERNA: LB19498; FECHA DE CALIBRACION: 31/05/2013. | D1.1-90 | BUTT WELD | INV. 786 | HCS-022 | 2014-06-25 | 2015-06-25 | EQUIPO VENCIDO | 0
592 | I.S.T. | GALGA DE SOLDADURA | DIMENCIONAL | CERTIFICADO: IBMETRO CC-LD-226-2013; INSTRUMENTO: JUEGO DE BLOQUES CALIBRE; MARCA: MITUTOYO; MODELO: NO INDICA; Nº SERIE: 990113; ID INTERNA: LB19498; FECHA DE CALIBRACION: 31/05/2013. | 1003324 | NO INDICA | 4830044 | HCS-021 | 2014-06-25 | 2015-06-25 | EQUIPO VENCIDO | 0
593 | I.S.T. | GALGA Hi-Lo | DIMENCIONAL | CERTIFICADO: IBMETRO CC-LD-226-2013; INSTRUMENTO: JUEGO DE BLOQUES CALIBRE; MARCA: MITUTOYO; MODELO: NO INDICA; Nº SERIE: 990113; ID INTERNA: LB19498; FECHA DE CALIBRACION: 31/05/2013. | NO INDICA | G.A.L. GAGE CO | 3365 | HCS-019 | 2014-07-09 | 2015-07-09 | EQUIPO VENCIDO | 0
594 | I.S.T. | GALGA Hi-Lo | DIMENCIONAL | CERTIFICADO: IBMETRO CC-LD-226-2013; INSTRUMENTO: JUEGO DE BLOQUES CALIBRE; MARCA: MITUTOYO; MODELO: NO INDICA; Nº SERIE: 990113; ID INTERNA: LB19498; FECHA DE CALIBRACION: 31/05/2013. | NO INDICA | G.A.L. GAGE CO | 3367 | HCS-020 | 2014-07-09 | 2015-07-09 | EQUIPO VENCIDO | 0
595 | I.S.T. | PINZA AMPERIMETRICA | ELÉCTRICA | CERTIFICADO: IBMETRO LP-CCE-0062-2017; INSTRUMENTO: MULTIMETRO PORTATIL; ALCANCE: VOLTAJE DC 1000, VOLTAJE AC 750, CORRIENTE DC 3A, CORRIENTE AC 3A, RESISTENCIA 100 Mohm; MARCA: HEWLETT PACKARD; MODELO: 34401A; Nº SERIE: US36017528; ID INTERNA: NO INDICA; FECHA DE CALIBRACION 03/11/2017. | ET3910 | MINIPA | 801545 | PZA-008 | 2014-07-04 | 2015-07-04 | EQUIPO VENCIDO | 0
596 | I.S.T. | PINZA AMPERIMETRICA | ELÉCTRICA | CERTIFICADO: IBMETRO LP-CCE-0062-2017; INSTRUMENTO: MULTIMETRO PORTATIL; ALCANCE: VOLTAJE DC 1000, VOLTAJE AC 750, CORRIENTE DC 3A, CORRIENTE AC 3A, RESISTENCIA 100 Mohm; MARCA: HEWLETT PACKARD; MODELO: 34401A; Nº SERIE: US36017528; ID INTERNA: NO INDICA; FECHA DE CALIBRACION 03/11/2017. | 376 | FLUKE | 20061550 | PZA-017 | 2014-07-05 | 2015-07-05 | EQUIPO VENCIDO | 0
597 | CATERING LA CACEROLA | TERMOMETRO DE TEMPERATURA | TEMPERATURA | CERTIFICADO: IBMETRO LP-CCT-1348;INSTRUMENTO: TERMOMETRO DIGITAL CON SENSOR TERMOPAR TIPO K; ALCANCE: DE -127 A 600; RESOLUCION: 0,1 ºC INMERSION TOTAL; MARCA: FLUKE; MODELO: 54 II; Nº SERIE:84530005; ID INTERNA: SC-20; FECHA DE CALIBRACION: 19/10/2017. | 0-50 | DESCONOCIDO | 1 | NO INDICA | 2014-07-16 | 2015-07-16 | EQUIPO VENCIDO | 0
598 | CATERING LA CACEROLA | TERMOMETRO DE TEMPERATURA | TEMPERATURA | CERTIFICADO: IBMETRO LP-CCT-1348;INSTRUMENTO: TERMOMETRO DIGITAL CON SENSOR TERMOPAR TIPO K; ALCANCE: DE -127 A 600; RESOLUCION: 0,1 ºC INMERSION TOTAL; MARCA: FLUKE; MODELO: 54 II; Nº SERIE:84530005; ID INTERNA: SC-20; FECHA DE CALIBRACION: 19/10/2017. | 0-50 | DESCONOCIDO | 2 | NO INDICA | 2014-07-16 | 2015-07-16 | EQUIPO VENCIDO | 0
599 | CATERING LA CACEROLA | TERMOMETRO DE TEMPERATURA | TEMPERATURA | CERTIFICADO: IBMETRO LP-CCT-1348;INSTRUMENTO: TERMOMETRO DIGITAL CON SENSOR TERMOPAR TIPO K; ALCANCE: DE -127 A 600; RESOLUCION: 0,1 ºC INMERSION TOTAL; MARCA: FLUKE; MODELO: 54 II; Nº SERIE:84530005; ID INTERNA: SC-20; FECHA DE CALIBRACION: 19/10/2017. | 0-50 | DESCONOCIDO | 3 | NO INDICA | 2014-07-16 | 2015-07-16 | EQUIPO VENCIDO | 0
600 | CATERING LA CACEROLA | TERMOMETRO DE TEMPERATURA | TEMPERATURA | CERTIFICADO: IBMETRO LP-CCT-1348;INSTRUMENTO: TERMOMETRO DIGITAL CON SENSOR TERMOPAR TIPO K; ALCANCE: DE -127 A 600; RESOLUCION: 0,1 ºC INMERSION TOTAL; MARCA: FLUKE; MODELO: 54 II; Nº SERIE:84530005; ID INTERNA: SC-20; FECHA DE CALIBRACION: 19/10/2017. | 0-50 | DESCONOCIDO | 4 | NO INDICA | 2014-07-16 | 2015-07-16 | EQUIPO VENCIDO | 0
601 | CATERING LA CACEROLA | TERMOMETRO DE TEMPERATURA | TEMPERATURA | CERTIFICADO: IBMETRO LP-CCT-1348;INSTRUMENTO: TERMOMETRO DIGITAL CON SENSOR TERMOPAR TIPO K; ALCANCE: DE -127 A 600; RESOLUCION: 0,1 ºC INMERSION TOTAL; MARCA: FLUKE; MODELO: 54 II; Nº SERIE:84530005; ID INTERNA: SC-20; FECHA DE CALIBRACION: 19/10/2017. | 0-50 | DESCONOCIDO | 5 | NO INDICA | 2014-07-16 | 2015-07-16 | EQUIPO VENCIDO | 0
602 | I.S.T. | HOLIDAY DETECTOR | ELÉCTRICA | CERTIFICADO: IBMETRO LP-CCE-0062-2017; INSTRUMENTO: MULTIMETRO PORTATIL; ALCANCE: VOLTAJE DC 1000, VOLTAJE AC 750, CORRIENTE DC 3A, CORRIENTE AC 3A, RESISTENCIA 100 Mohm; MARCA: HEWLETT PACKARD; MODELO: 34401A; Nº SERIE: US36017528; ID INTERNA: NO INDICA; FECHA DE CALIBRACION 03/11/2017. | 780 | SPY | 1792 | DHY-012 | 2014-07-02 | 2015-07-02 | EQUIPO VENCIDO | 0
603 | BOLIVIANA DE AVIACIÓN | MANOMETRO DE REGULADOR 1 | PRESION | CERTIFICADO: IBMETRO LP-CCP-0577-2017; INSTRUMENTO: CALIBRADOR DE PRESION; ALCANCE: HASTA 10000; RESOLUCION: d=0,1 PSI; MARCA: AMETEK; MODELO: NO INDICA; Nº SERIE: 003467-00196; ID INTERNA: SC-70; FECHA DE CALIBRACION: 23/10/2017. | BU-2581-AQ | USG | NO INDICA | BOA-H-83065 | 2018-02-22 | 2019-02-22 | VIGENTE | 0
604 | BOLIVIANA DE AVIACIÓN | MANOMETRO DE REGULADOR 2 | PRESION | CERTIFICADO: IBMETRO LP-CCP-0577-2017; INSTRUMENTO: CALIBRADOR DE PRESION; ALCANCE: HASTA 10000; RESOLUCION: d=0,1 PSI; MARCA: AMETEK; MODELO: NO INDICA; Nº SERIE: 003467-00196; ID INTERNA: SC-70; FECHA DE CALIBRACION: 23/10/2017. | BU-2581-AQ | USG | NO INDICA | BOA-H-83065 | 2018-02-22 | 2019-02-22 | VIGENTE | 0
605 | I.S.T. | SOUND LEVEL METER | ACÚSTICA | CERTIFICADO: CC-LA-017-2013; INSTRUMENTO: SONOMETRO DIGITAL; ALCANCE: 50 A 130 db; RESOLUCION: 1 db; MARCA: RADIOSHACK; MODELO: 33-2055; Nº SERIE: NO INDICA; ID INTERNA: 8A-DBEL-005; FECHA DE CALIBRACION: 11/06/2013. | 407736 | EXTECH | 120302576 | MED-071 | 2014-07-11 | 2015-07-11 | EQUIPO VENCIDO | 0
606 | I.S.T. | PINZA AMPERIMETRICA | ELÉCTRICA | CERTIFICADO: IBMETRO LP-CCE-0062-2017; INSTRUMENTO: MULTIMETRO PORTATIL; ALCANCE: VOLTAJE DC 1000, VOLTAJE AC 750, CORRIENTE DC 3A, CORRIENTE AC 3A, RESISTENCIA 100 Mohm; MARCA: HEWLETT PACKARD; MODELO: 34401A; Nº SERIE: US36017528; ID INTERNA: NO INDICA; FECHA DE CALIBRACION 03/11/2017. | 376 | FLUKE | Nro 2307 INV | PZA-012 | 2014-07-14 | 2015-07-14 | EQUIPO VENCIDO | 0
607 | MINERA SAN CRISTOBAL | MEGGER | ELÉCTRICA | CERTIFICADO: IBMETRO LP-CCE-0062-2017; INSTRUMENTO: MULTIMETRO PORTATIL; ALCANCE: VOLTAJE DC 1000, VOLTAJE AC 750, CORRIENTE DC 3A, CORRIENTE AC 3A, RESISTENCIA 100 Mohm; MARCA: HEWLETT PACKARD; MODELO: 34401A; Nº SERIE: US36017528; ID INTERNA: NO INDICA; FECHA DE CALIBRACION 03/11/2017. | BM12 | AVO INTERNATIONAL | 1033 | NO INDICA | 2014-07-16 | 2015-07-16 | EQUIPO VENCIDO | 0
608 | MINERA SAN CRISTOBAL | MULTIMETRO DIGITAL | ELÉCTRICA | CERTIFICADO: IBMETRO LP-CCE-0062-2017; INSTRUMENTO: MULTIMETRO PORTATIL; ALCANCE: VOLTAJE DC 1000, VOLTAJE AC 750, CORRIENTE DC 3A, CORRIENTE AC 3A, RESISTENCIA 100 Mohm; MARCA: HEWLETT PACKARD; MODELO: 34401A; Nº SERIE: US36017528; ID INTERNA: NO INDICA; FECHA DE CALIBRACION 03/11/2017. | C464 | SIMPSON | 17740 | NO INDICA | 2014-07-17 | 2015-07-17 | EQUIPO VENCIDO | 0
609 | MINERA SAN CRISTOBAL | REGULADOR DE PRESION | PRESION | CERTIFICADO: IBMETRO LP-CCP-0577-2017; INSTRUMENTO: CALIBRADOR DE PRESION; ALCANCE: HASTA 10000; RESOLUCION: d=0,1 PSI; MARCA: AMETEK; MODELO: NO INDICA; Nº SERIE: 003467-00196; ID INTERNA: SC-70; FECHA DE CALIBRACION: 23/10/2017. | SR4G | VICTOR | LL46430 | NO INDICA | 2014-07-18 | 2015-07-18 | EQUIPO VENCIDO | 0
610 | MINERA SAN CRISTOBAL | REGULADOR DE PRESION | PRESION | CERTIFICADO: IBMETRO LP-CCP-0577-2017; INSTRUMENTO: CALIBRADOR DE PRESION; ALCANCE: HASTA 10000; RESOLUCION: d=0,1 PSI; MARCA: AMETEK; MODELO: NO INDICA; Nº SERIE: 003467-00196; ID INTERNA: SC-70; FECHA DE CALIBRACION: 23/10/2017. | SR4J | VICTOR | NO INDICA | NO INDICA | 2014-07-18 | 2015-07-18 | EQUIPO VENCIDO | 0
611 | MINERA SAN CRISTOBAL | MANOMETRO INFLADO DE RUEDA | PRESION | CERTIFICADO: IBMETRO LP-CCP-0577-2017; INSTRUMENTO: CALIBRADOR DE PRESION; ALCANCE: HASTA 10000; RESOLUCION: d=0,1 PSI; MARCA: AMETEK; MODELO: NO INDICA; Nº SERIE: 003467-00196; ID INTERNA: SC-70; FECHA DE CALIBRACION: 23/10/2017. | HKF-ATIS-002 | NEWBOW | 2774 H | NO INDICA | 2014-07-18 | 2015-07-18 | EQUIPO VENCIDO | 0
612 | MINERA SAN CRISTOBAL | MANOMETRO INFLADO DE RUEDA | PRESION | CERTIFICADO: IBMETRO LP-CCP-0577-2017; INSTRUMENTO: CALIBRADOR DE PRESION; ALCANCE: HASTA 10000; RESOLUCION: d=0,1 PSI; MARCA: AMETEK; MODELO: NO INDICA; Nº SERIE: 003467-00196; ID INTERNA: SC-70; FECHA DE CALIBRACION: 23/10/2017. | 0-140 | NO INDICA | NO INDICA | NO INDICA | 2014-07-18 | 2015-07-18 | EQUIPO VENCIDO | 0
613 | MINERA SAN CRISTOBAL | MANOMETRO INFLADO DE RUEDA | PRESION | CERTIFICADO: IBMETRO LP-CCP-0577-2017; INSTRUMENTO: CALIBRADOR DE PRESION; ALCANCE: HASTA 10000; RESOLUCION: d=0,1 PSI; MARCA: AMETEK; MODELO: NO INDICA; Nº SERIE: 003467-00196; ID INTERNA: SC-70; FECHA DE CALIBRACION: 23/10/2017. | 0-170 | NO INDICA | NO INDICA | NO INDICA | 2014-07-18 | 2015-07-18 | EQUIPO VENCIDO | 0
614 | MINERA SAN CRISTOBAL | MEDIDOR DE PRESION | PRESION | CERTIFICADO: IBMETRO LP-CCP-0577-2017; INSTRUMENTO: CALIBRADOR DE PRESION; ALCANCE: HASTA 10000; RESOLUCION: d=0,1 PSI; MARCA: AMETEK; MODELO: NO INDICA; Nº SERIE: 003467-00196; ID INTERNA: SC-70; FECHA DE CALIBRACION: 23/10/2017. | STN 137 | NO INDICA | FAE 158 | NO INDICA | 2014-07-21 | 2015-07-21 | EQUIPO VENCIDO | 0
615 | MINERA SAN CRISTOBAL | MANOMETRO INFLADO DE RUEDA | PRESION | CERTIFICADO: IBMETRO LP-CCP-0577-2017; INSTRUMENTO: CALIBRADOR DE PRESION; ALCANCE: HASTA 10000; RESOLUCION: d=0,1 PSI; MARCA: AMETEK; MODELO: NO INDICA; Nº SERIE: 003467-00196; ID INTERNA: SC-70; FECHA DE CALIBRACION: 23/10/2017. | CU-2581-HF | USG | NO INDICA | NO INDICA | 2014-07-21 | 2015-07-21 | EQUIPO VENCIDO | 0
616 | MINERA SAN CRISTOBAL | MANOMETRO INFLADO DE RUEDA | PRESION | CERTIFICADO: IBMETRO LP-CCP-0577-2017; INSTRUMENTO: CALIBRADOR DE PRESION; ALCANCE: HASTA 10000; RESOLUCION: d=0,1 PSI; MARCA: AMETEK; MODELO: NO INDICA; Nº SERIE: 003467-00196; ID INTERNA: SC-70; FECHA DE CALIBRACION: 23/10/2017. | 0-100 | USG | NO INDICA | NO INDICA | 2014-07-21 | 2015-07-21 | EQUIPO VENCIDO | 0
617 | MINERA SAN CRISTOBAL | LLAVE DE TORQUE | TORQUE | CERTIFICADO: FABRICANTE S/N; INTRUMENTO: TORQUE TESTER; ALCANCE: DE 60 A 600 ft. Lb; MARCA: SNAP-ON; MODELO: QC4ETT600; Nº SERIE: 0411480005; ID INTERNA: NO INDICA; FECHA DE CALIBRACION: 08/23/2011. | QD4R400 | SNAP-ON | 509065832 | NO INDICA | 2014-07-16 | 2015-07-16 | EQUIPO VENCIDO | 0
618 | MINERA SAN CRISTOBAL | LLAVE DE TORQUE | TORQUE | CERTIFICADO: FABRICANTE S/N; INTRUMENTO: TORQUE TESTER; ALCANCE: DE 60 A 600 ft. Lb; MARCA: SNAP-ON; MODELO: QC4ETT600; Nº SERIE: 0411480005; ID INTERNA: NO INDICA; FECHA DE CALIBRACION: 08/23/2011. | FAE 517 | BRITOOL | D01992 | NO INDICA | 2016-07-25 | 2017-07-25 | EQUIPO VENCIDO | 0
619 | MINERA SAN CRISTOBAL | LLAVE DE TORQUE | TORQUE | CERTIFICADO: FABRICANTE S/N; INTRUMENTO: TORQUE TESTER; ALCANCE: DE 60 A 600 ft. Lb; MARCA: SNAP-ON; MODELO: QC4ETT600; Nº SERIE: 0411480005; ID INTERNA: NO INDICA; FECHA DE CALIBRACION: 08/23/2011. | TT 150 | NORBAR | 2009/253724 | NO INDICA | 2016-07-25 | 2017-07-25 | EQUIPO VENCIDO | 0
620 | MINERA SAN CRISTOBAL | LLAVE DE TORQUE | TORQUE | CERTIFICADO: FABRICANTE S/N; INTRUMENTO: TORQUE TESTER; ALCANCE: DE 60 A 600 ft. Lb; MARCA: SNAP-ON; MODELO: QC4ETT600; Nº SERIE: 0411480005; ID INTERNA: NO INDICA; FECHA DE CALIBRACION: 08/23/2011. | STW 10/1 | PREMIER | 513400 | NO INDICA | 2016-07-26 | 2017-07-26 | EQUIPO VENCIDO | 0
621 | MINERA SAN CRISTOBAL | LLAVE DE TORQUE | TORQUE | CERTIFICADO: FABRICANTE S/N; INTRUMENTO: TORQUE TESTER; ALCANCE: DE 60 A 600 ft. Lb; MARCA: SNAP-ON; MODELO: QC4ETT600; Nº SERIE: 0411480005; ID INTERNA: NO INDICA; FECHA DE CALIBRACION: 08/23/2011. | STW 10/2 | PREMIER | 512750 | NO INDICA | 2016-07-26 | 2017-07-26 | EQUIPO VENCIDO | 0
622 | MINERA SAN CRISTOBAL | MANOMETRO | PRESION | CERTIFICADO: IBMETRO LP-CCP-0577-2017; INSTRUMENTO: CALIBRADOR DE PRESION; ALCANCE: HASTA 10000; RESOLUCION: d=0,1 PSI; MARCA: AMETEK; MODELO: NO INDICA; Nº SERIE: 003467-00196; ID INTERNA: SC-70; FECHA DE CALIBRACION: 23/10/2017. | FZ9/24 | BAILEY & MACKEY | 61958-2 | ABZ 024B | 2014-07-15 | 2015-07-15 | EQUIPO VENCIDO | 0
623 | MINERA SAN CRISTOBAL | MANOMETRO | PRESION | CERTIFICADO: IBMETRO LP-CCP-0577-2017; INSTRUMENTO: CALIBRADOR DE PRESION; ALCANCE: HASTA 10000; RESOLUCION: d=0,1 PSI; MARCA: AMETEK; MODELO: NO INDICA; Nº SERIE: 003467-00196; ID INTERNA: SC-70; FECHA DE CALIBRACION: 23/10/2017. | FZ9/24 | BAILEY & MACKEY | 44417-7 | ABZ 024A | 2014-07-15 | 2015-07-15 | EQUIPO VENCIDO | 0
624 | INDUSTRIAS RAVI S.A. | CONTROLADOR REFRIGERADOR | TEMPERATURA | CERTIFICADO: IBMETRO LP-CCT-1348;INSTRUMENTO: TERMOMETRO DIGITAL CON SENSOR TERMOPAR TIPO K; ALCANCE: DE -127 A 600; RESOLUCION: 0,1 ºC INMERSION TOTAL; MARCA: FLUKE; MODELO: 54 II; Nº SERIE:84530005; ID INTERNA: SC-20; FECHA DE CALIBRACION: 19/10/2017. | ADS24 | SACMI | M95/21685 | PM-IM-06 | 2017-09-14 | 2018-09-14 | VIGENTE | 0
625 | INDUSTRIAS RAVI S.A. | CONTROLADOR TEMPERATURA HORNO | TEMPERATURA | CERTIFICADO: IBMETRO LP-CCT-1348;INSTRUMENTO: TERMOMETRO DIGITAL CON SENSOR TERMOPAR TIPO K; ALCANCE: DE -127 A 600; RESOLUCION: 0,1 ºC INMERSION TOTAL; MARCA: FLUKE; MODELO: 54 II; Nº SERIE:84530005; ID INTERNA: SC-20; FECHA DE CALIBRACION: 19/10/2017. | 0-600 | ADVANCE | 1184 | PM-IM-07 | 2017-09-14 | 2018-09-14 | VIGENTE | 0
626 | INDUSTRIAS RAVI S.A. | TERMOCUPLA | TEMPERATURA | CERTIFICADO: IBMETRO LP-CCT-1348;INSTRUMENTO: TERMOMETRO DIGITAL CON SENSOR TERMOPAR TIPO K; ALCANCE: DE -127 A 600; RESOLUCION: 0,1 ºC INMERSION TOTAL; MARCA: FLUKE; MODELO: 54 II; Nº SERIE:84530005; ID INTERNA: SC-20; FECHA DE CALIBRACION: 19/10/2017. | TIPO J | NO INDICA | NO INDICA | PM-IM-09 | 2015-07-09 | 2016-07-08 | EQUIPO VENCIDO | 0
627 | INDUSTRIAS RAVI S.A. | TERMOMETRO BIMETALICO | TEMPERATURA | CERTIFICADO: IBMETRO LP-CCT-1348;INSTRUMENTO: TERMOMETRO DIGITAL CON SENSOR TERMOPAR TIPO K; ALCANCE: DE -127 A 600; RESOLUCION: 0,1 ºC INMERSION TOTAL; MARCA: FLUKE; MODELO: 54 II; Nº SERIE:84530005; ID INTERNA: SC-20; FECHA DE CALIBRACION: 19/10/2017. | 0-250 | NO INDICA | 7329217 | PM-IM-08 | 2016-08-08 | 2017-08-08 | EQUIPO VENCIDO | 0
628 | I.S.T. | VALVULA DE ALIVIO | PRESION | CERTIFICADO: IBMETRO LP-CCP-0577-2017; INSTRUMENTO: CALIBRADOR DE PRESION; ALCANCE: HASTA 10000; RESOLUCION: d=0,1 PSI; MARCA: AMETEK; MODELO: NO INDICA; Nº SERIE: 003467-00196; ID INTERNA: SC-70; FECHA DE CALIBRACION: 23/10/2017. | NO INDICA | NO INDICA | NO INDICA | NO INDICA | 2014-07-23 | 2015-07-23 | EQUIPO VENCIDO | 0
629 | I.S.T. | VALVULA DE ALIVIO | PRESION | CERTIFICADO: IBMETRO LP-CCP-0577-2017; INSTRUMENTO: CALIBRADOR DE PRESION; ALCANCE: HASTA 10000; RESOLUCION: d=0,1 PSI; MARCA: AMETEK; MODELO: NO INDICA; Nº SERIE: 003467-00196; ID INTERNA: SC-70; FECHA DE CALIBRACION: 23/10/2017. | NO INDICA | NO INDICA | NO INDICA | NO INDICA | 2014-07-23 | 2015-07-23 | EQUIPO VENCIDO | 0
630 | U.R.S Corporation Bolivia S.A. | CONDUCTUVIMETRO | ELÉCTRICA | CERTIFICADO: IBMETRO LP-CCE-0062-2017; INSTRUMENTO: MULTIMETRO PORTATIL; ALCANCE: VOLTAJE DC 1000, VOLTAJE AC 750, CORRIENTE DC 3A, CORRIENTE AC 3A, RESISTENCIA 100 Mohm; MARCA: HEWLETT PACKARD; MODELO: 34401A; Nº SERIE: US36017528; ID INTERNA: NO INDICA; FECHA DE CALIBRACION 03/11/2017. | HI9033 | HANNA INSTRUMENTS | H19033 | 13-CON-05 | 2017-10-06 | 2018-10-06 | VIGENTE | 0
631 | U.R.S Corporation Bolivia S.A. | PH METER | ELÉCTRICA | CERTIFICADO: IBMETRO LP-CCE-0062-2017; INSTRUMENTO: MULTIMETRO PORTATIL; ALCANCE: VOLTAJE DC 1000, VOLTAJE AC 750, CORRIENTE DC 3A, CORRIENTE AC 3A, RESISTENCIA 100 Mohm; MARCA: HEWLETT PACKARD; MODELO: 34401A; Nº SERIE: US36017528; ID INTERNA: NO INDICA; FECHA DE CALIBRACION 03/11/2017. | AP61 | ACCUMET | 41459 | 13-PHM-05 | 2016-09-16 | 2017-09-16 | EQUIPO VENCIDO | 0
632 | BOLIVIANA DE AVIACIÓN | MANOMETRO INFLADO DE RUEDA | PRESION | CERTIFICADO: IBMETRO LP-CCP-0577-2017; INSTRUMENTO: CALIBRADOR DE PRESION; ALCANCE: HASTA 10000; RESOLUCION: d=0,1 PSI; MARCA: AMETEK; MODELO: NO INDICA; Nº SERIE: 003467-00196; ID INTERNA: SC-70; FECHA DE CALIBRACION: 23/10/2017. | 8844-B | DILL | NO INDICA | BOA-H-83007 | 2017-12-28 | 2018-12-28 | VIGENTE | 0
633 | BOLINTER LTDA. | MANOMETRO | PRESION | CERTIFICADO: IBMETRO LP-CCP-0577-2017; INSTRUMENTO: CALIBRADOR DE PRESION; ALCANCE: HASTA 10000; RESOLUCION: d=0,1 PSI; MARCA: AMETEK; MODELO: NO INDICA; Nº SERIE: 003467-00196; ID INTERNA: SC-70; FECHA DE CALIBRACION: 23/10/2017. | 0-60 | ASHCROFT | 12450 | BMAN60-01 | 2015-04-22 | 2016-04-21 | EQUIPO VENCIDO | 0
634 | BOLINTER LTDA. | MANOMETRO | PRESION | CERTIFICADO: IBMETRO LP-CCP-0577-2017; INSTRUMENTO: CALIBRADOR DE PRESION; ALCANCE: HASTA 10000; RESOLUCION: d=0,1 PSI; MARCA: AMETEK; MODELO: NO INDICA; Nº SERIE: 003467-00196; ID INTERNA: SC-70; FECHA DE CALIBRACION: 23/10/2017. | 0-100 | ASHCROFT | 12946 | BMAN100-01 | 2014-07-25 | 2015-07-25 | EQUIPO VENCIDO | 0
635 | BOLINTER LTDA. | MANOMETRO | PRESION | CERTIFICADO: IBMETRO LP-CCP-0577-2017; INSTRUMENTO: CALIBRADOR DE PRESION; ALCANCE: HASTA 10000; RESOLUCION: d=0,1 PSI; MARCA: AMETEK; MODELO: NO INDICA; Nº SERIE: 003467-00196; ID INTERNA: SC-70; FECHA DE CALIBRACION: 23/10/2017. | 0-1000 | ASHCROFT | 12936 | BMAN1000-01 | 2015-07-29 | 2016-07-28 | EQUIPO VENCIDO | 0
636 | BOLINTER LTDA. | MANOMETRO | PRESION | CERTIFICADO: IBMETRO LP-CCP-0577-2017; INSTRUMENTO: CALIBRADOR DE PRESION; ALCANCE: HASTA 10000; RESOLUCION: d=0,1 PSI; MARCA: AMETEK; MODELO: NO INDICA; Nº SERIE: 003467-00196; ID INTERNA: SC-70; FECHA DE CALIBRACION: 23/10/2017. | 0-1000 | ASHCROFT | 12937 | BMAN1000-02 | 2015-07-29 | 2016-07-28 | EQUIPO VENCIDO | 0
637 | BOLINTER LTDA. | MANOMETRO | PRESION | CERTIFICADO: IBMETRO LP-CCP-0577-2017; INSTRUMENTO: CALIBRADOR DE PRESION; ALCANCE: HASTA 10000; RESOLUCION: d=0,1 PSI; MARCA: AMETEK; MODELO: NO INDICA; Nº SERIE: 003467-00196; ID INTERNA: SC-70; FECHA DE CALIBRACION: 23/10/2017. | 0-300 | ASHCROFT | 12949 | BMAN300-01 | 2015-04-22 | 2016-04-21 | EQUIPO VENCIDO | 0
638 | BOLINTER LTDA. | MANOMETRO | PRESION | CERTIFICADO: IBMETRO LP-CCP-0577-2017; INSTRUMENTO: CALIBRADOR DE PRESION; ALCANCE: HASTA 10000; RESOLUCION: d=0,1 PSI; MARCA: AMETEK; MODELO: NO INDICA; Nº SERIE: 003467-00196; ID INTERNA: SC-70; FECHA DE CALIBRACION: 23/10/2017. | 0-200 | ASHCROFT | 12952 | BMAN200-02 | 2015-07-29 | 2016-07-28 | EQUIPO VENCIDO | 0
639 | BOLINTER LTDA. | TERMOMETRO BIMETALICO | TEMPERATURA | CERTIFICADO: IBMETRO LP-CCT-1348;INSTRUMENTO: TERMOMETRO DIGITAL CON SENSOR TERMOPAR TIPO K; ALCANCE: DE -127 A 600; RESOLUCION: 0,1 ºC INMERSION TOTAL; MARCA: FLUKE; MODELO: 54 II; Nº SERIE:84530005; ID INTERNA: SC-20; FECHA DE CALIBRACION: 19/10/2017. | 12953 | ASHCROFT | 1 | NO INDICA | 2014-07-28 | 2015-07-28 | EQUIPO VENCIDO | 0
640 | BOLINTER LTDA. | EARTH TESTER | ELÉCTRICA | CERTIFICADO: IBMETRO LP-CCE-0062-2017; INSTRUMENTO: MULTIMETRO PORTATIL; ALCANCE: VOLTAJE DC 1000, VOLTAJE AC 750, CORRIENTE DC 3A, CORRIENTE AC 3A, RESISTENCIA 100 Mohm; MARCA: HEWLETT PACKARD; MODELO: 34401A; Nº SERIE: US36017528; ID INTERNA: NO INDICA; FECHA DE CALIBRACION 03/11/2017. | 1625 | FLUKE | 5131608275B4 | NO INDICA | 2015-07-30 | 2016-07-29 | EQUIPO VENCIDO | 0
641 | MINERA SAN CRISTOBAL | MULTIMETRO DIGITAL | ELÉCTRICA | CERTIFICADO: IBMETRO LP-CCE-0062-2017; INSTRUMENTO: MULTIMETRO PORTATIL; ALCANCE: VOLTAJE DC 1000, VOLTAJE AC 750, CORRIENTE DC 3A, CORRIENTE AC 3A, RESISTENCIA 100 Mohm; MARCA: HEWLETT PACKARD; MODELO: 34401A; Nº SERIE: US36017528; ID INTERNA: NO INDICA; FECHA DE CALIBRACION 03/11/2017. | M890T | CHALIMEX | NO INDICA | NO INDICA | 2014-08-01 | 2015-08-01 | EQUIPO VENCIDO | 0
642 | SMA"2" | LLAVE DE TORQUE | TORQUE | CERTIFICADO: FABRICANTE S/N; INTRUMENTO: TORQUE TESTER; ALCANCE: DE 60 A 600 ft. Lb; MARCA: SNAP-ON; MODELO: QC4ETT600; Nº SERIE: 0411480005; ID INTERNA: NO INDICA; FECHA DE CALIBRACION: 08/23/2011. | TEC50A | SNAP-ON | 8003 | NO INDICA | 2015-10-15 | 2016-10-14 | EQUIPO VENCIDO | 0
643 | SMA"2" | LLAVE DE TORQUE | TORQUE | CERTIFICADO: FABRICANTE S/N; INTRUMENTO: TORQUE TESTER; ALCANCE: DE 60 A 600 ft. Lb; MARCA: SNAP-ON; MODELO: QC4ETT600; Nº SERIE: 0411480005; ID INTERNA: NO INDICA; FECHA DE CALIBRACION: 08/23/2011. | D4600F | TORQUE CONTROLS INC | NO INDICA | 64 | 2017-10-23 | 2018-10-23 | VIGENTE | 0
644 | SMA"2" | LLAVE DE TORQUE | TORQUE | CERTIFICADO: FABRICANTE S/N; INTRUMENTO: TORQUE TESTER; ALCANCE: DE 60 A 600 ft. Lb; MARCA: SNAP-ON; MODELO: QC4ETT600; Nº SERIE: 0411480005; ID INTERNA: NO INDICA; FECHA DE CALIBRACION: 08/23/2011. | 732/40 | STAHLWILLE | NO INDICA | NO INDICA | 2017-10-23 | 2018-10-23 | VIGENTE | 0
645 | SMA"2" | LLAVE DE TORQUE | TORQUE | CERTIFICADO: FABRICANTE S/N; INTRUMENTO: TORQUE TESTER; ALCANCE: DE 60 A 600 ft. Lb; MARCA: SNAP-ON; MODELO: QC4ETT600; Nº SERIE: 0411480005; ID INTERNA: NO INDICA; FECHA DE CALIBRACION: 08/23/2011. | TE250 | SNAP-ON | 20902 | NO INDICA | 2016-11-03 | 2017-11-03 | EQUIPO VENCIDO | 0
646 | SMA"2" | LLAVE DE TORQUE | TORQUE | CERTIFICADO: FABRICANTE S/N; INTRUMENTO: TORQUE TESTER; ALCANCE: DE 60 A 600 ft. Lb; MARCA: SNAP-ON; MODELO: QC4ETT600; Nº SERIE: 0411480005; ID INTERNA: NO INDICA; FECHA DE CALIBRACION: 08/23/2011. | AVT 600 | BRITOOL | NO INDICA | NO INDICA | 2014-07-30 | 2015-07-30 | EQUIPO VENCIDO | 0
647 | SMA"2" | LLAVE DE TORQUE | TORQUE | CERTIFICADO: FABRICANTE S/N; INTRUMENTO: TORQUE TESTER; ALCANCE: DE 60 A 600 ft. Lb; MARCA: SNAP-ON; MODELO: QC4ETT600; Nº SERIE: 0411480005; ID INTERNA: NO INDICA; FECHA DE CALIBRACION: 08/23/2011. | SL2 | CNORBAR | 2004/253311 | NO INDICA | 2016-11-01 | 2017-11-01 | EQUIPO VENCIDO | 0
648 | SMA"2" | LLAVE DE TORQUE | TORQUE | CERTIFICADO: FABRICANTE S/N; INTRUMENTO: TORQUE TESTER; ALCANCE: DE 60 A 600 ft. Lb; MARCA: SNAP-ON; MODELO: QC4ETT600; Nº SERIE: 0411480005; ID INTERNA: NO INDICA; FECHA DE CALIBRACION: 08/23/2011. | AVT 100A | BRITOOL | K000706 | NO INDICA | 2014-07-31 | 2015-07-31 | EQUIPO VENCIDO | 0
649 | SMA"2" | LLAVE DE TORQUE | TORQUE | CERTIFICADO: FABRICANTE S/N; INTRUMENTO: TORQUE TESTER; ALCANCE: DE 60 A 600 ft. Lb; MARCA: SNAP-ON; MODELO: QC4ETT600; Nº SERIE: 0411480005; ID INTERNA: NO INDICA; FECHA DE CALIBRACION: 08/23/2011. | 5004DF | CONSOLIDATED DEVICES | NO INDICA | NO INDICA | 2016-11-01 | 2017-11-01 | EQUIPO VENCIDO | 0
650 | I.S.T. | ANALIZADOR DE GASES | QUÍMICA | CERTIFICADO: NO HAY; INSTRUMENTO: GAS PATRON, Nº CILINDRO: 1387349 | ZEL0611740 | IMPACT PRO | 541349 | NO INDICA | 2014-08-02 | 2015-08-02 | EQUIPO VENCIDO | X
651 | LINEA AEREA ECOJET | LLAVE DE TORQUE | TORQUE | CERTIFICADO: FABRICANTE S/N; INTRUMENTO: TORQUE TESTER; ALCANCE: DE 60 A 600 ft. Lb; MARCA: SNAP-ON; MODELO: QC4ETT600; Nº SERIE: 0411480005; ID INTERNA: NO INDICA; FECHA DE CALIBRACION: 08/23/2011. | QD1R200 | SNAP-ON | 713089203 | MMECO-109 | 2015-08-18 | 2016-08-17 | EQUIPO VENCIDO | 0
652 | LINEA AEREA ECOJET | DINAMOMETRO | FUERZA | 3 PATRONES: 1.- CERTIFICADO: IBMETRO CB-CCM-0007-2017; INSTRUMENTO: PESA PATRON; MARCA: NO INDICA; MODELO: NO INDICA; Nº SERIE: NO INDICA; ID INTERNA: 5; FECHA DE CALIBRACION: 19/10/2017. 2.- CERTIFICADO: IBMETRO LP-CCM-0295-2017; INSTRUMENTO: PESAS PATRON (13 PIEZAS DE 1gr, 2gr(2), 5gr, 10gr, 20gr(2), 50gr, 100gr, 200gr(2), 500gr Y 1 Kg; MARCA: OHAUS; MODELO: NO INDICA; Nº DE SERIE: NO INDICA; ID INTERNA: SC-27; FECHA DE CALIBRACION: 03/11/2017. 3.- CERTIFICADO: IBMETRO LP-CCM-0296-2017; INSTRUMENTO: PESAS PATRON (2 PESAS DE 1 kg Y 2 kg); MARCA: METRIL; MODELO: NO INDICA; Nº SERIE: NO INDICA; ID INTERNA: NO INDICA; FECHA DE CALIBRACION: 03/11/2017. | LG-100 | CHATILLON | R11221 | MMECO-114 | 2017-09-05 | 2018-09-05 | VIGENTE | 0
653 | S.A.E. | MICROOHM METER | DIMENCIONAL | CERTIFICADO: IBMETRO LP-CCD-0906-2017; INSTRUMENTO: BLOQUES CALIBRE (12 UNIDADES) ACERO; MARCA: MITUTOYO; MODELO: NO INDICA; Nº SERIE: 990113; ID INTERNA: NO INDICA; FECHA DE CALIBRACION: 31/10/2017. | R1L-BR | TEGAM | 2010713R1L-BR | NO INDICA | 2014-08-08 | 2015-08-08 | EQUIPO VENCIDO | 0
654 | BOLINTER LTDA. | MANOMETRO | PRESION | CERTIFICADO: IBMETRO LP-CCP-0577-2017; INSTRUMENTO: CALIBRADOR DE PRESION; ALCANCE: HASTA 10000; RESOLUCION: d=0,1 PSI; MARCA: AMETEK; MODELO: NO INDICA; Nº SERIE: 003467-00196; ID INTERNA: SC-70; FECHA DE CALIBRACION: 23/10/2017. | 0-200 | ASHCROFT | 12951 | BMAN200-01 | 2015-04-22 | 2016-04-21 | EQUIPO VENCIDO | 0
655 | BOLINTER LTDA. | MANOMETRO | PRESION | CERTIFICADO: IBMETRO LP-CCP-0577-2017; INSTRUMENTO: CALIBRADOR DE PRESION; ALCANCE: HASTA 10000; RESOLUCION: d=0,1 PSI; MARCA: AMETEK; MODELO: NO INDICA; Nº SERIE: 003467-00196; ID INTERNA: SC-70; FECHA DE CALIBRACION: 23/10/2017. | 0-1000 | ASHCROFT | 12940 | BMAN1000-05 | 2015-07-30 | 2016-07-29 | EQUIPO VENCIDO | 0
656 | BOLINTER LTDA. | MANOMETRO | PRESION | CERTIFICADO: IBMETRO LP-CCP-0577-2017; INSTRUMENTO: CALIBRADOR DE PRESION; ALCANCE: HASTA 10000; RESOLUCION: d=0,1 PSI; MARCA: AMETEK; MODELO: NO INDICA; Nº SERIE: 003467-00196; ID INTERNA: SC-70; FECHA DE CALIBRACION: 23/10/2017. | 0-1000 | ASHCROFT | 12939 | BMAN1000-04 | 2015-07-30 | 2016-07-29 | EQUIPO VENCIDO | 0
657 | BOLINTER LTDA. | TERMOMETRO BIMETALICO | TEMPERATURA | CERTIFICADO: IBMETRO LP-CCT-1348;INSTRUMENTO: TERMOMETRO DIGITAL CON SENSOR TERMOPAR TIPO K; ALCANCE: DE -127 A 600; RESOLUCION: 0,1 ºC INMERSION TOTAL; MARCA: FLUKE; MODELO: 54 II; Nº SERIE:84530005; ID INTERNA: SC-20; FECHA DE CALIBRACION: 19/10/2017. | 0-200 | ASHCROFT | NO INDICA | NO INDICA | 2014-08-08 | 2015-08-08 | EQUIPO VENCIDO | 0
658 | BOLINTER LTDA. | TERMOMETRO BIMETALICO | TEMPERATURA | CERTIFICADO: IBMETRO LP-CCT-1348;INSTRUMENTO: TERMOMETRO DIGITAL CON SENSOR TERMOPAR TIPO K; ALCANCE: DE -127 A 600; RESOLUCION: 0,1 ºC INMERSION TOTAL; MARCA: FLUKE; MODELO: 54 II; Nº SERIE:84530005; ID INTERNA: SC-20; FECHA DE CALIBRACION: 19/10/2017. | 0-200 | ASHCROFT | NO INDICA | T1-TK175A | 2014-08-08 | 2015-08-08 | EQUIPO VENCIDO | 0
659 | BOLINTER LTDA. | SOUND LEVEL METER | ACÚSTICA | CERTIFICADO: CC-LA-017-2013; INSTRUMENTO: SONOMETRO DIGITAL; ALCANCE: 50 A 130 db; RESOLUCION: 1 db; MARCA: RADIOSHACK; MODELO: 33-2055; Nº SERIE: NO INDICA; ID INTERNA: 8A-DBEL-005; FECHA DE CALIBRACION: 11/06/2013. | NO INDICA | RADIO SHACK | NO INDICA | B4DTR02 | 2014-08-11 | 2015-08-11 | EQUIPO VENCIDO | 0
660 | BOLINTER LTDA. | MANOMETRO | PRESION | CERTIFICADO: IBMETRO LP-CCP-0577-2017; INSTRUMENTO: CALIBRADOR DE PRESION; ALCANCE: HASTA 10000; RESOLUCION: d=0,1 PSI; MARCA: AMETEK; MODELO: NO INDICA; Nº SERIE: 003467-00196; ID INTERNA: SC-70; FECHA DE CALIBRACION: 23/10/2017. | 0-300 | ASHCROFT | 12945 | BMAN300-04 | 2015-07-30 | 2016-07-29 | EQUIPO VENCIDO | 0
661 | BOLINTER LTDA. | MANOMETRO | PRESION | CERTIFICADO: IBMETRO LP-CCP-0577-2017; INSTRUMENTO: CALIBRADOR DE PRESION; ALCANCE: HASTA 10000; RESOLUCION: d=0,1 PSI; MARCA: AMETEK; MODELO: NO INDICA; Nº SERIE: 003467-00196; ID INTERNA: SC-70; FECHA DE CALIBRACION: 23/10/2017. | 0-1000 | ASHCROFT | 12937 | BMAN1000-02 | 2014-08-11 | 2015-08-11 | EQUIPO VENCIDO | 0
662 | BOLINTER LTDA. | MANOMETRO | PRESION | CERTIFICADO: IBMETRO LP-CCP-0577-2017; INSTRUMENTO: CALIBRADOR DE PRESION; ALCANCE: HASTA 10000; RESOLUCION: d=0,1 PSI; MARCA: AMETEK; MODELO: NO INDICA; Nº SERIE: 003467-00196; ID INTERNA: SC-70; FECHA DE CALIBRACION: 23/10/2017. | 0-1000 | ASHCROFT | 12938 | BMAN1000-03 | 2015-07-29 | 2016-07-28 | EQUIPO VENCIDO | 0
663 | SMA"2" | REGULADOR DE PRESION | PRESION | CERTIFICADO: IBMETRO LP-CCP-0577-2017; INSTRUMENTO: CALIBRADOR DE PRESION; ALCANCE: HASTA 10000; RESOLUCION: d=0,1 PSI; MARCA: AMETEK; MODELO: NO INDICA; Nº SERIE: 003467-00196; ID INTERNA: SC-70; FECHA DE CALIBRACION: 23/10/2017. | 8065616-01-1 | CONCOA | 09030CZZB | NO INDICA | 2014-08-13 | 2015-08-13 | EQUIPO VENCIDO | 0
664 | SMA"2" | MANOMETRO | PRESION | CERTIFICADO: IBMETRO LP-CCP-0577-2017; INSTRUMENTO: CALIBRADOR DE PRESION; ALCANCE: HASTA 10000; RESOLUCION: d=0,1 PSI; MARCA: AMETEK; MODELO: NO INDICA; Nº SERIE: 003467-00196; ID INTERNA: SC-70; FECHA DE CALIBRACION: 23/10/2017. | FZ9/24 | ELE | 79218-18 | NO INDICA | 2016-11-08 | 2017-11-08 | EQUIPO VENCIDO | 0
665 | BOLINTER LTDA. | LLAVE DE TORQUE | TORQUE | CERTIFICADO: FABRICANTE S/N; INTRUMENTO: TORQUE TESTER; ALCANCE: DE 60 A 600 ft. Lb; MARCA: SNAP-ON; MODELO: QC4ETT600; Nº SERIE: 0411480005; ID INTERNA: NO INDICA; FECHA DE CALIBRACION: 08/23/2011. | 2503MFRMH | CDI | 613505553 | CBTC250-05 | 2014-08-15 | 2015-08-15 | EQUIPO VENCIDO | 0
666 | PLASTIFORTE | TERMOMETRO IR | TEMPERATURA | CERTIFICADO: IBMETRO LP-CCT-1348;INSTRUMENTO: TERMOMETRO DIGITAL CON SENSOR TERMOPAR TIPO K; ALCANCE: DE -127 A 600; RESOLUCION: 0,1 ºC INMERSION TOTAL; MARCA: FLUKE; MODELO: 54 II; Nº SERIE:84530005; ID INTERNA: SC-20; FECHA DE CALIBRACION: 19/10/2017. | 62 MINI | FLUKE | 17370710 | PF-09 | 2016-07-10 | 2017-07-10 | EQUIPO VENCIDO | 0
667 | CATERING LA CACEROLA | TERMOMETRO DE TEMPERATURA | TEMPERATURA | CERTIFICADO: IBMETRO LP-CCT-1348;INSTRUMENTO: TERMOMETRO DIGITAL CON SENSOR TERMOPAR TIPO K; ALCANCE: DE -127 A 600; RESOLUCION: 0,1 ºC INMERSION TOTAL; MARCA: FLUKE; MODELO: 54 II; Nº SERIE:84530005; ID INTERNA: SC-20; FECHA DE CALIBRACION: 19/10/2017. | 0-50 | DESCONOCIDO | 667 | NO INDICA | 2014-08-20 | 2015-08-20 | EQUIPO VENCIDO | 0
668 | CATERING LA CACEROLA | TERMOMETRO DE TEMPERATURA | TEMPERATURA | CERTIFICADO: IBMETRO LP-CCT-1348;INSTRUMENTO: TERMOMETRO DIGITAL CON SENSOR TERMOPAR TIPO K; ALCANCE: DE -127 A 600; RESOLUCION: 0,1 ºC INMERSION TOTAL; MARCA: FLUKE; MODELO: 54 II; Nº SERIE:84530005; ID INTERNA: SC-20; FECHA DE CALIBRACION: 19/10/2017. | 0-50 | DESCONOCIDO | 668 | NO INDICA | 2014-08-20 | 2015-08-20 | EQUIPO VENCIDO | 0
669 | CATERING LA CACEROLA | TERMOMETRO DE TEMPERATURA | TEMPERATURA | CERTIFICADO: IBMETRO LP-CCT-1348;INSTRUMENTO: TERMOMETRO DIGITAL CON SENSOR TERMOPAR TIPO K; ALCANCE: DE -127 A 600; RESOLUCION: 0,1 ºC INMERSION TOTAL; MARCA: FLUKE; MODELO: 54 II; Nº SERIE:84530005; ID INTERNA: SC-20; FECHA DE CALIBRACION: 19/10/2017. | 0-50 | DESCONOCIDO | 669 | NO INDICA | 2014-08-20 | 2015-08-20 | EQUIPO VENCIDO | 0
670 | CATERING LA CACEROLA | TERMOMETRO DE TEMPERATURA | TEMPERATURA | CERTIFICADO: IBMETRO LP-CCT-1348;INSTRUMENTO: TERMOMETRO DIGITAL CON SENSOR TERMOPAR TIPO K; ALCANCE: DE -127 A 600; RESOLUCION: 0,1 ºC INMERSION TOTAL; MARCA: FLUKE; MODELO: 54 II; Nº SERIE:84530005; ID INTERNA: SC-20; FECHA DE CALIBRACION: 19/10/2017. | 0-50 | DESCONOCIDO | 670 | NO INDICA | 2014-08-20 | 2015-08-20 | EQUIPO VENCIDO | 0
671 | CATERING LA CACEROLA | TERMOMETRO DE TEMPERATURA | TEMPERATURA | CERTIFICADO: IBMETRO LP-CCT-1348;INSTRUMENTO: TERMOMETRO DIGITAL CON SENSOR TERMOPAR TIPO K; ALCANCE: DE -127 A 600; RESOLUCION: 0,1 ºC INMERSION TOTAL; MARCA: FLUKE; MODELO: 54 II; Nº SERIE:84530005; ID INTERNA: SC-20; FECHA DE CALIBRACION: 19/10/2017. | 0-50 | DESCONOCIDO | 671 | NO INDICA | 2014-08-20 | 2015-08-20 | EQUIPO VENCIDO | 0
672 | CATERING LA CACEROLA | TERMOMETRO DE TEMPERATURA | TEMPERATURA | CERTIFICADO: IBMETRO LP-CCT-1348;INSTRUMENTO: TERMOMETRO DIGITAL CON SENSOR TERMOPAR TIPO K; ALCANCE: DE -127 A 600; RESOLUCION: 0,1 ºC INMERSION TOTAL; MARCA: FLUKE; MODELO: 54 II; Nº SERIE:84530005; ID INTERNA: SC-20; FECHA DE CALIBRACION: 19/10/2017. | 0-50 | DESCONOCIDO | 672 | NO INDICA | 2014-08-20 | 2015-08-20 | EQUIPO VENCIDO | 0
673 | CATERING LA CACEROLA | TERMOMETRO DE TEMPERATURA | TEMPERATURA | CERTIFICADO: IBMETRO LP-CCT-1348;INSTRUMENTO: TERMOMETRO DIGITAL CON SENSOR TERMOPAR TIPO K; ALCANCE: DE -127 A 600; RESOLUCION: 0,1 ºC INMERSION TOTAL; MARCA: FLUKE; MODELO: 54 II; Nº SERIE:84530005; ID INTERNA: SC-20; FECHA DE CALIBRACION: 19/10/2017. | 0-50 | DESCONOCIDO | 673 | NO INDICA | 2014-08-20 | 2015-08-20 | EQUIPO VENCIDO | 0
674 | S.A.E. | LLAVE DE TORQUE | TORQUE | CERTIFICADO: FABRICANTE S/N; INTRUMENTO: TORQUE TESTER; ALCANCE: DE 60 A 600 ft. Lb; MARCA: SNAP-ON; MODELO: QC4ETT600; Nº SERIE: 0411480005; ID INTERNA: NO INDICA; FECHA DE CALIBRACION: 08/23/2011. | 44-594 | CRAFTSMAN | 4040694745 | NO INDICA | 2016-03-25 | 2017-03-25 | EQUIPO VENCIDO | 0
675 | S.A.E. | MANOMETRO | PRESION | CERTIFICADO: IBMETRO LP-CCP-0577-2017; INSTRUMENTO: CALIBRADOR DE PRESION; ALCANCE: HASTA 10000; RESOLUCION: d=0,1 PSI; MARCA: AMETEK; MODELO: NO INDICA; Nº SERIE: 003467-00196; ID INTERNA: SC-70; FECHA DE CALIBRACION: 23/10/2017. | 25 | MC | 9030004 | NO INDICA | 2014-08-11 | 2015-08-11 | EQUIPO VENCIDO | 0
676 | S.A.E. | TENSIOMETRO | TENSIÓN | CERTIFICADO: IBMETRO CC-LM-425-2013; INSTRUMENTO: PESAS PATRON (2 PESAS DE 1 Y 2 kg); MARCA: METRIL; MODELO: NO INDICA; Nº SERIE: NO INDICA; ID INTERNA: NO INDICA; FECHA DE CALIBRACION: 16/05/2013. | NPN | RIMAC | G1902G | NO INDICA | 2014-08-13 | 2015-08-13 | EQUIPO VENCIDO | X
677 | S.A.E. | MANOMETRO | PRESION | CERTIFICADO: IBMETRO LP-CCP-0577-2017; INSTRUMENTO: CALIBRADOR DE PRESION; ALCANCE: HASTA 10000; RESOLUCION: d=0,1 PSI; MARCA: AMETEK; MODELO: NO INDICA; Nº SERIE: 003467-00196; ID INTERNA: SC-70; FECHA DE CALIBRACION: 23/10/2017. | 0-160 | NO INDICA | NO INDICA | NO INDICA | 2016-03-24 | 2017-03-24 | EQUIPO VENCIDO | 0
678 | S.A.E. | MANOMETRO | PRESION | CERTIFICADO: IBMETRO LP-CCP-0577-2017; INSTRUMENTO: CALIBRADOR DE PRESION; ALCANCE: HASTA 10000; RESOLUCION: d=0,1 PSI; MARCA: AMETEK; MODELO: NO INDICA; Nº SERIE: 003467-00196; ID INTERNA: SC-70; FECHA DE CALIBRACION: 23/10/2017. | 0-250 | DUROTEST | NO INDICA | NO INDICA | 2016-03-24 | 2017-03-24 | EQUIPO VENCIDO | 0
679 | S.A.E. | MANOMETRO | PRESION | CERTIFICADO: IBMETRO LP-CCP-0577-2017; INSTRUMENTO: CALIBRADOR DE PRESION; ALCANCE: HASTA 10000; RESOLUCION: d=0,1 PSI; MARCA: AMETEK; MODELO: NO INDICA; Nº SERIE: 003467-00196; ID INTERNA: SC-70; FECHA DE CALIBRACION: 23/10/2017. | 0-60 | NO INDICA | NSN | NO INDICA | 2016-03-24 | 2017-03-24 | EQUIPO VENCIDO | 0
680 | S.A.E. | MANOMETRO | PRESION | CERTIFICADO: IBMETRO LP-CCP-0577-2017; INSTRUMENTO: CALIBRADOR DE PRESION; ALCANCE: HASTA 10000; RESOLUCION: d=0,1 PSI; MARCA: AMETEK; MODELO: NO INDICA; Nº SERIE: 003467-00196; ID INTERNA: SC-70; FECHA DE CALIBRACION: 23/10/2017. | 0-150 | FRANCEL | NSN | NO INDICA | 2014-08-12 | 2015-08-12 | EQUIPO VENCIDO | X
681 | LINEA AEREA ECOJET | LLAVE DE TORQUE | TORQUE | CERTIFICADO: FABRICANTE S/N; INTRUMENTO: TORQUE TESTER; ALCANCE: DE 60 A 600 ft. Lb; MARCA: SNAP-ON; MODELO: QC4ETT600; Nº SERIE: 0411480005; ID INTERNA: NO INDICA; FECHA DE CALIBRACION: 08/23/2011. | QD4R600 | SNAP ON | 813603222 | MMECO-110 | 2017-12-21 | 2018-12-21 | VIGENTE | 2017-02-05
682 | LINEA AEREA ECOJET | LLAVE DE TORQUE | TORQUE | CERTIFICADO: FABRICANTE S/N; INTRUMENTO: TORQUE TESTER; ALCANCE: DE 60 A 600 ft. Lb; MARCA: SNAP-ON; MODELO: QC4ETT600; Nº SERIE: 0411480005; ID INTERNA: NO INDICA; FECHA DE CALIBRACION: 08/23/2011. | QD1R50 | SNAP ON | 813003574 | MMECO-108 | 2017-09-05 | 2018-09-05 | VIGENTE | 0
683 | SMA"2" | MANOMETRO | PRESION | CERTIFICADO: IBMETRO LP-CCP-0577-2017; INSTRUMENTO: CALIBRADOR DE PRESION; ALCANCE: HASTA 10000; RESOLUCION: d=0,1 PSI; MARCA: AMETEK; MODELO: NO INDICA; Nº SERIE: 003467-00196; ID INTERNA: SC-70; FECHA DE CALIBRACION: 23/10/2017. | MK7-AMS-002 | NEWBOW | 14117-001 | 32 | 2017-10-26 | 2018-10-26 | VIGENTE | 0
684 | SMA"2" | TIRE PRESS | PRESION | CERTIFICADO: IBMETRO LP-CCP-0577-2017; INSTRUMENTO: CALIBRADOR DE PRESION; ALCANCE: HASTA 10000; RESOLUCION: d=0,1 PSI; MARCA: AMETEK; MODELO: NO INDICA; Nº SERIE: 003467-00196; ID INTERNA: SC-70; FECHA DE CALIBRACION: 23/10/2017. | TP654H03 | NO INDICA | QM0002 | NO INDICA | 2015-10-19 | 2016-10-18 | EQUIPO VENCIDO | 0
685 | BOLINTER LTDA. | SOUND LEVEL METER | ACÚSTICA | CERTIFICADO: CC-LA-017-2013; INSTRUMENTO: SONOMETRO DIGITAL; ALCANCE: 50 A 130 db; RESOLUCION: 1 db; MARCA: RADIOSHACK; MODELO: 33-2055; Nº SERIE: NO INDICA; ID INTERNA: 8A-DBEL-005; FECHA DE CALIBRACION: 11/06/2013. | NO INDICA | RADIO SHACK | NO INDICA | B4DTR03 | 2014-08-27 | 2015-08-27 | EQUIPO VENCIDO | X
686 | BOLIVIANA DE AVIACIÓN | DIGITAL THERMOMETER | TEMPERATURA | CERTIFICADO: IBMETRO LP-CCT-1348;INSTRUMENTO: TERMOMETRO DIGITAL CON SENSOR TERMOPAR TIPO K; ALCANCE: DE -127 A 600; RESOLUCION: 0,1 ºC INMERSION TOTAL; MARCA: FLUKE; MODELO: 54 II; Nº SERIE:84530005; ID INTERNA: SC-20; FECHA DE CALIBRACION: 19/10/2017. | 450 | DORIC | 13120068 | BOA-H-83018 | 2015-09-07 | 2016-09-06 | EQUIPO VENCIDO | 0
687 | SMA"2" | TENSIOMETRO | TENSIÓN | CERTIFICADO: IBMETRO CC-LM-425-2013; INSTRUMENTO: PESAS PATRON (2 PESAS DE 1 Y 2 kg); MARCA: METRIL; MODELO: NO INDICA; Nº SERIE: NO INDICA; ID INTERNA: NO INDICA; FECHA DE CALIBRACION: 16/05/2013. | 402-1C-2 | PACIFIC SCIENTIFIC | 16645 | 41 | 2017-09-13 | 2018-09-13 | VIGENTE | 0
688 | SMA"2" | TENSIOMETRO | TENSIÓN | CERTIFICADO: IBMETRO CC-LM-425-2013; INSTRUMENTO: PESAS PATRON (2 PESAS DE 1 Y 2 kg); MARCA: METRIL; MODELO: NO INDICA; Nº SERIE: NO INDICA; ID INTERNA: NO INDICA; FECHA DE CALIBRACION: 16/05/2013. | T5-8005-110-00 | PACIFIC SCIENTIFIC | 20503 | NO INDICA | 2016-06-14 | 2017-06-14 | EQUIPO VENCIDO | 0
689 | SMA"2" | TENSIOMETRO | TENSIÓN | CERTIFICADO: IBMETRO CC-LM-425-2013; INSTRUMENTO: PESAS PATRON (2 PESAS DE 1 Y 2 kg); MARCA: METRIL; MODELO: NO INDICA; Nº SERIE: NO INDICA; ID INTERNA: NO INDICA; FECHA DE CALIBRACION: 16/05/2013. | 19738 | WAC ENGINEERING | 519 | NO INDICA | 2016-06-15 | 2017-06-15 | EQUIPO VENCIDO | 0
690 | HIDRAULIC - TEST | MEDIDOR DE ESPESORES | DIMENCIONAL | CERTIFICADO: IBMETRO CC-LD-689-2015; INSTRUMENTO: CALIBRADOR DE RELOJES COMPARADORES; ALCANCE: 25 mm; RESOLUCION: d=0,001 mm; MARCA: MITUTOYO; MODELO: NO INDICA; Nº DE SERIE: 600472; ID INTERNA: NO INDICA; FECHA DE CALIBRACION: 28/09/2015. | VA8041 | PROTOMAX | VA131001586 | NO INDICA | 2014-08-28 | 2015-08-28 | EQUIPO VENCIDO | 0
691 | HIDRAULIC - TEST | MEDIDOR DE ESPESORES | DIMENCIONAL | CERTIFICADO: IBMETRO CC-LD-689-2015; INSTRUMENTO: CALIBRADOR DE RELOJES COMPARADORES; ALCANCE: 25 mm; RESOLUCION: d=0,001 mm; MARCA: MITUTOYO; MODELO: NO INDICA; Nº DE SERIE: 600472; ID INTERNA: NO INDICA; FECHA DE CALIBRACION: 28/09/2015. | TG 100 | DIGIMESS | 5102183 | NO INDICA | 2014-08-28 | 2015-08-28 | EQUIPO VENCIDO | 0
692 | HIDRAULIC - TEST | DINAMOMETRO | FUERZA | 3 PATRONES: 1.- CERTIFICADO: IBMETRO CB-CCM-0007-2017; INSTRUMENTO: PESA PATRON; MARCA: NO INDICA; MODELO: NO INDICA; Nº SERIE: NO INDICA; ID INTERNA: 5; FECHA DE CALIBRACION: 19/10/2017. 2.- CERTIFICADO: IBMETRO LP-CCM-0295-2017; INSTRUMENTO: PESAS PATRON (13 PIEZAS DE 1gr, 2gr(2), 5gr, 10gr, 20gr(2), 50gr, 100gr, 200gr(2), 500gr Y 1 Kg; MARCA: OHAUS; MODELO: NO INDICA; Nº DE SERIE: NO INDICA; ID INTERNA: SC-27; FECHA DE CALIBRACION: 03/11/2017. 3.- CERTIFICADO: IBMETRO LP-CCM-0296-2017; INSTRUMENTO: PESAS PATRON (2 PESAS DE 1 kg Y 2 kg); MARCA: METRIL; MODELO: NO INDICA; Nº SERIE: NO INDICA; ID INTERNA: NO INDICA; FECHA DE CALIBRACION: 03/11/2017. | PS300 | SYSTEL | C31285009865 | NO INDICA | 2014-08-27 | 2015-08-27 | EQUIPO VENCIDO | 0
693 | HIDRAULIC - TEST | REGLA METALICA | DIMENCIONAL | CERTIFICADO: IBMETRO CC-LD-203-2013; INSTRUMENTO: CINTA METRICA; ALCANCE: 5,5 m; RESOLUCION: d= 1mm; CLASE: II; MARCA: MITUTOYO; MODELO: NO INDICA; Nº SERIE: 701608; ID INTERNA: LB-22535; FECHA DE CALIBRACION: 23/05/2013. | 35-343 | STANLEY | NO INDICA | NO INDICA | 2014-08-27 | 2015-08-27 | EQUIPO VENCIDO | 0
694 | HIDRAULIC - TEST | REGLA METALICA | DIMENCIONAL | CERTIFICADO: IBMETRO CC-LD-203-2013; INSTRUMENTO: CINTA METRICA; ALCANCE: 5,5 m; RESOLUCION: d= 1mm; CLASE: II; MARCA: MITUTOYO; MODELO: NO INDICA; Nº SERIE: 701608; ID INTERNA: LB-22535; FECHA DE CALIBRACION: 23/05/2013. | 0-1000 | MAKAWA | NO INDICA | NO INDICA | 2014-08-27 | 2015-08-27 | EQUIPO VENCIDO | 0
695 | HIDRAULIC - TEST | MANOMETRO | PRESION | CERTIFICADO: IBMETRO LP-CCP-0577-2017; INSTRUMENTO: CALIBRADOR DE PRESION; ALCANCE: HASTA 10000; RESOLUCION: d=0,1 PSI; MARCA: AMETEK; MODELO: NO INDICA; Nº SERIE: 003467-00196; ID INTERNA: SC-70; FECHA DE CALIBRACION: 23/10/2017. | 0-1000 | NUOVO FIMA | NO INDICA | NO INDICA | 2014-09-03 | 2015-09-03 | EQUIPO VENCIDO | 0
696 | HIDRAULIC - TEST | ROSCA PATRON | DIMENCIONAL | CERTIFICADO: IBMETRO CC-LD-686-2015; INSTRUMENTO: JUEGO DE BLOQUES CALIBRE ACERO; MARCA: MITUTOYO; MODELO: NO INDICA; Nº SERIE: 990113; ID INTERNA: NO INDICA; FECHA DE CALIBRACION: 25/09/2015. | NO INDICA | NO INDICA | NO INDICA | NO INDICA | 2014-08-27 | 2015-08-27 | EQUIPO VENCIDO | 0
697 | HIDRAULIC - TEST | ROSCA PATRON | DIMENCIONAL | CERTIFICADO: IBMETRO CC-LD-686-2015; INSTRUMENTO: JUEGO DE BLOQUES CALIBRE ACERO; MARCA: MITUTOYO; MODELO: NO INDICA; Nº SERIE: 990113; ID INTERNA: NO INDICA; FECHA DE CALIBRACION: 25/09/2015. | NO INDICA | NO INDICA | NO INDICA | NO INDICA | 2014-08-27 | 2015-08-27 | EQUIPO VENCIDO | 0
698 | SMA"2" | MANOMETRO DIGITAL | PRESION | CERTIFICADO: IBMETRO LP-CCP-0577-2017; INSTRUMENTO: CALIBRADOR DE PRESION; ALCANCE: HASTA 10000; RESOLUCION: d=0,1 PSI; MARCA: AMETEK; MODELO: NO INDICA; Nº SERIE: 003467-00196; ID INTERNA: SC-70; FECHA DE CALIBRACION: 23/10/2017. | 220-2 | NETECH | 30503 | NO INDICA | 2017-10-24 | 2018-10-24 | VIGENTE | 0
699 | SMA"2" | MANOMETRO | PRESION | CERTIFICADO: IBMETRO LP-CCP-0577-2017; INSTRUMENTO: CALIBRADOR DE PRESION; ALCANCE: HASTA 10000; RESOLUCION: d=0,1 PSI; MARCA: AMETEK; MODELO: NO INDICA; Nº SERIE: 003467-00196; ID INTERNA: SC-70; FECHA DE CALIBRACION: 23/10/2017. | 0-60 | WIKA | AE5395 | C79001-1 | 2014-09-05 | 2015-09-05 | EQUIPO VENCIDO | 0
700 | SMA"2" | MANOMETRO DIGITAL | PRESION | CERTIFICADO: IBMETRO LP-CCP-0577-2017; INSTRUMENTO: CALIBRADOR DE PRESION; ALCANCE: HASTA 10000; RESOLUCION: d=0,1 PSI; MARCA: AMETEK; MODELO: NO INDICA; Nº SERIE: 003467-00196; ID INTERNA: SC-70; FECHA DE CALIBRACION: 23/10/2017. | 475 | DWYER | 475-1-FM | NO INDICA | 2017-09-26 | 2018-09-26 | VIGENTE | 0
701 | SMA"2" | MANOMETRO | PRESION | CERTIFICADO: IBMETRO LP-CCP-0577-2017; INSTRUMENTO: CALIBRADOR DE PRESION; ALCANCE: HASTA 10000; RESOLUCION: d=0,1 PSI; MARCA: AMETEK; MODELO: NO INDICA; Nº SERIE: 003467-00196; ID INTERNA: SC-70; FECHA DE CALIBRACION: 23/10/2017. | 4906 | ASHCROFT | AE6036 | C-26004-33 | 2017-10-26 | 2018-10-26 | VIGENTE | 0
702 | SMA"2" | DINAMOMETRO | FUERZA | 3 PATRONES: 1.- CERTIFICADO: IBMETRO CB-CCM-0007-2017; INSTRUMENTO: PESA PATRON; MARCA: NO INDICA; MODELO: NO INDICA; Nº SERIE: NO INDICA; ID INTERNA: 5; FECHA DE CALIBRACION: 19/10/2017. 2.- CERTIFICADO: IBMETRO LP-CCM-0295-2017; INSTRUMENTO: PESAS PATRON (13 PIEZAS DE 1gr, 2gr(2), 5gr, 10gr, 20gr(2), 50gr, 100gr, 200gr(2), 500gr Y 1 Kg; MARCA: OHAUS; MODELO: NO INDICA; Nº DE SERIE: NO INDICA; ID INTERNA: SC-27; FECHA DE CALIBRACION: 03/11/2017. 3.- CERTIFICADO: IBMETRO LP-CCM-0296-2017; INSTRUMENTO: PESAS PATRON (2 PESAS DE 1 kg Y 2 kg); MARCA: METRIL; MODELO: NO INDICA; Nº SERIE: NO INDICA; ID INTERNA: NO INDICA; FECHA DE CALIBRACION: 03/11/2017. | IN-25 | CHATILLON | AE5256 | F70284-1 | 2014-09-05 | 2015-09-05 | EQUIPO VENCIDO | 0
703 | LINEA AEREA ECOJET | MANOMETRO REGULADOR 1 | PRESION | CERTIFICADO: IBMETRO LP-CCP-0577-2017; INSTRUMENTO: CALIBRADOR DE PRESION; ALCANCE: HASTA 10000; RESOLUCION: d=0,1 PSI; MARCA: AMETEK; MODELO: NO INDICA; Nº SERIE: 003467-00196; ID INTERNA: SC-70; FECHA DE CALIBRACION: 23/10/2017. | BU-2581-AQ | USG | GW090413-1 | MMECO-106 | 2018-04-09 | 2019-04-09 | VIGENTE | 0
1181 | EMPRESA ELECTRICA VALLE HERMOSO S.A. | SET BARRAS PATRON | DIMENCIONAL | CERTIFICADO: IBMETRO CC-LD-226-2013; INSTRUMENTO: JUEGO DE BLOQUES CALIBRE; MARCA: MITUTOYO; MODELO: NO INDICA; Nº SERIE: 990113; ID INTERNA: LB19498; FECHA DE CALIBRACION: 31/05/2013. | 167-147-148-150 | MITUTOYO | NO INDICA | NO INDICA | 2015-12-10 | 2016-12-09 | EQUIPO VENCIDO | 0
705 | INDUSTRIAS RAVI S.A. | BLOQUE PATRON | DIMENCIONAL | CERTIFICADO: IBMETRO LP-0883-2017; INSTRUMENTO: REGLA METRICA; ALCANCE: 5,5m; RESOLUCION: d=1mm; MARCA: MITUTOYO; MODELO: NO INDICA; Nº SERIE: 701608; ID INTERNA: SA-42; FECHA DE CALIBRACION: 26/10/2017. | NO INDICA | SACMI | NO INDICA | CCM-IM-06 | 2017-08-22 | 2018-08-22 | VIGENTE | 0
706 | INDUSTRIAS RAVI S.A. | CALIBRADOR PIE DE REY | DIMENCIONAL | CERTIFICADO: IBMETRO CC-LD-226-2013; INSTRUMENTO: JUEGO DE BLOQUES CALIBRE; MARCA: MITUTOYO; MODELO: NO INDICA; Nº SERIE: 990113; ID INTERNA: LB19498; FECHA DE CALIBRACION: 31/05/2013. | 500-171-20 | MITUTOYO | 6160751 | CCM-IM-07 | 2017-09-30 | 2018-09-30 | VIGENTE | 0
707 | INDUSTRIAS RAVI S.A. | RELOJ COMPARADOR | DIMENCIONAL | CERTIFICADO: IBMETRO CC-LD-689-2015; INSTRUMENTO: CALIBRADOR DE RELOJES COMPARADORES; ALCANCE: 25 mm; RESOLUCION: d=0,001 mm; MARCA: MITUTOYO; MODELO: NO INDICA; Nº DE SERIE: 600472; ID INTERNA: NO INDICA; FECHA DE CALIBRACION: 28/09/2015. | 2046-S | MITUTOYO | KUK337 | PM-IM-02 | 2017-01-16 | 2018-01-16 | EQUIPO VENCIDO | 0
708 | BOLINTER LTDA. | MANOMETRO | PRESION | CERTIFICADO: IBMETRO LP-CCP-0577-2017; INSTRUMENTO: CALIBRADOR DE PRESION; ALCANCE: HASTA 10000; RESOLUCION: d=0,1 PSI; MARCA: AMETEK; MODELO: NO INDICA; Nº SERIE: 003467-00196; ID INTERNA: SC-70; FECHA DE CALIBRACION: 23/10/2017. | 0-300 | ASHCROFT | NO INDICA | BMAN-300-02 | 2015-04-21 | 2016-04-20 | EQUIPO VENCIDO | 0
709 | BOLINTER LTDA. | MANOMETRO | PRESION | CERTIFICADO: IBMETRO LP-CCP-0577-2017; INSTRUMENTO: CALIBRADOR DE PRESION; ALCANCE: HASTA 10000; RESOLUCION: d=0,1 PSI; MARCA: AMETEK; MODELO: NO INDICA; Nº SERIE: 003467-00196; ID INTERNA: SC-70; FECHA DE CALIBRACION: 23/10/2017. | 0-300 | ASHCROFT | NO INDICA | BMAN-300-01 | 2014-09-09 | 2015-09-09 | EQUIPO VENCIDO | 0
710 | PROMAQ I+D | MANOMETRO | PRESION | CERTIFICADO: IBMETRO LP-CCP-0577-2017; INSTRUMENTO: CALIBRADOR DE PRESION; ALCANCE: HASTA 10000; RESOLUCION: d=0,1 PSI; MARCA: AMETEK; MODELO: NO INDICA; Nº SERIE: 003467-00196; ID INTERNA: SC-70; FECHA DE CALIBRACION: 23/10/2017. | 0-25 | WIKA | NO INDICA | NO INDICA | 2014-08-01 | 2015-08-01 | EQUIPO VENCIDO | 0
711 | INDUSTRIAS RAVI S.A. | MANOMETRO 2 | PRESION | CERTIFICADO: IBMETRO LP-CCP-0577-2017; INSTRUMENTO: CALIBRADOR DE PRESION; ALCANCE: HASTA 10000; RESOLUCION: d=0,1 PSI; MARCA: AMETEK; MODELO: NO INDICA; Nº SERIE: 003467-00196; ID INTERNA: SC-70; FECHA DE CALIBRACION: 23/10/2017. | 0-300 | USG | NO INDICA | CCM-IM-05 | 2016-08-29 | 2017-08-29 | EQUIPO VENCIDO | 0
712 | INDUSTRIAS RAVI S.A. | MANOMETRO | PRESION | CERTIFICADO: IBMETRO LP-CCP-0577-2017; INSTRUMENTO: CALIBRADOR DE PRESION; ALCANCE: HASTA 10000; RESOLUCION: d=0,1 PSI; MARCA: AMETEK; MODELO: NO INDICA; Nº SERIE: 003467-00196; ID INTERNA: SC-70; FECHA DE CALIBRACION: 23/10/2017. | 0-300 | USG | NO INDICA | CCM-IM-04 | 2017-09-19 | 2018-09-19 | VIGENTE | 0
713 | INDUSTRIAS RAVI S.A. | RELOJ COMPARADOR | DIMENCIONAL | CERTIFICADO: IBMETRO CC-LD-689-2015; INSTRUMENTO: CALIBRADOR DE RELOJES COMPARADORES; ALCANCE: 25 mm; RESOLUCION: d=0,001 mm; MARCA: MITUTOYO; MODELO: NO INDICA; Nº DE SERIE: 600472; ID INTERNA: NO INDICA; FECHA DE CALIBRACION: 28/09/2015. | NO INDICA | STARRET | 25-181 | CCM-IM-01 | 2017-08-22 | 2018-08-22 | VIGENTE | 0
714 | MISION NUEVAS TRIBUS | LLAVE DE TORQUE | TORQUE | CERTIFICADO: FABRICANTE S/N; INTRUMENTO: TORQUE TESTER; ALCANCE: DE 60 A 600 ft. Lb; MARCA: SNAP-ON; MODELO: QC4ETT600; Nº SERIE: 0411480005; ID INTERNA: NO INDICA; FECHA DE CALIBRACION: 08/23/2011. | 6016-4 | PROTOMAX | NO INDICA | NO INDICA | 2014-09-12 | 2015-09-12 | EQUIPO VENCIDO | 0
715 | MISION NUEVAS TRIBUS | LLAVE DE TORQUE | TORQUE | CERTIFICADO: FABRICANTE S/N; INTRUMENTO: TORQUE TESTER; ALCANCE: DE 60 A 600 ft. Lb; MARCA: SNAP-ON; MODELO: QC4ETT600; Nº SERIE: 0411480005; ID INTERNA: NO INDICA; FECHA DE CALIBRACION: 08/23/2011. | QC1R200 | SNAP-ON | 1297100239 | NO INDICA | 2014-09-12 | 2015-09-12 | EQUIPO VENCIDO | 0
716 | MISION NUEVAS TRIBUS | LLAVE DE TORQUE | TORQUE | CERTIFICADO: FABRICANTE S/N; INTRUMENTO: TORQUE TESTER; ALCANCE: DE 60 A 600 ft. Lb; MARCA: SNAP-ON; MODELO: QC4ETT600; Nº SERIE: 0411480005; ID INTERNA: NO INDICA; FECHA DE CALIBRACION: 08/23/2011. | 6066-2 | PROTOMAX | NO INDICA | NO INDICA | 2014-09-12 | 2015-09-12 | EQUIPO VENCIDO | 0
717 | MISION NUEVAS TRIBUS | MANOMETRO | PRESION | CERTIFICADO: IBMETRO LP-CCP-0577-2017; INSTRUMENTO: CALIBRADOR DE PRESION; ALCANCE: HASTA 10000; RESOLUCION: d=0,1 PSI; MARCA: AMETEK; MODELO: NO INDICA; Nº SERIE: 003467-00196; ID INTERNA: SC-70; FECHA DE CALIBRACION: 23/10/2017. | 15LB60 | ASHCROFT | 35231 | NO INDICA | 2014-09-11 | 2015-09-11 | EQUIPO VENCIDO | 0
718 | SMA"2" | RELOJ COMPARADOR | DIMENCIONAL | CERTIFICADO: IBMETRO CC-LD-689-2015; INSTRUMENTO: CALIBRADOR DE RELOJES COMPARADORES; ALCANCE: 25 mm; RESOLUCION: d=0,001 mm; MARCA: MITUTOYO; MODELO: NO INDICA; Nº DE SERIE: 600472; ID INTERNA: NO INDICA; FECHA DE CALIBRACION: 28/09/2015. | 81-141 | STARRET | NO INDICA | 62 | 2014-09-16 | 2015-09-16 | EQUIPO VENCIDO | 0
719 | SMA"2" | LLAVE DE TORQUE | TORQUE | CERTIFICADO: FABRICANTE S/N; INTRUMENTO: TORQUE TESTER; ALCANCE: DE 60 A 600 ft. Lb; MARCA: SNAP-ON; MODELO: QC4ETT600; Nº SERIE: 0411480005; ID INTERNA: NO INDICA; FECHA DE CALIBRACION: 08/23/2011. | KN5018 | K NOVA | 450004M6 | NO INDICA | 2014-09-12 | 2015-09-12 | EQUIPO VENCIDO | DADO DE BAJA | 2017-09-26
720 | SMA"2" | REGULADOR DE PRESION | PRESION | CERTIFICADO: IBMETRO LP-CCP-0577-2017; INSTRUMENTO: CALIBRADOR DE PRESION; ALCANCE: HASTA 10000; RESOLUCION: d=0,1 PSI; MARCA: AMETEK; MODELO: NO INDICA; Nº SERIE: 003467-00196; ID INTERNA: SC-70; FECHA DE CALIBRACION: 23/10/2017. | 56H5301-01-000 | CONCOA | 1410RABX | NO INDICA | 2014-09-12 | 2015-09-12 | EQUIPO VENCIDO | 0
721 | SMA"2" | REGULADOR DE PRESION | PRESION | CERTIFICADO: IBMETRO LP-CCP-0577-2017; INSTRUMENTO: CALIBRADOR DE PRESION; ALCANCE: HASTA 10000; RESOLUCION: d=0,1 PSI; MARCA: AMETEK; MODELO: NO INDICA; Nº SERIE: 003467-00196; ID INTERNA: SC-70; FECHA DE CALIBRACION: 23/10/2017. | 8065616-01-1 | CONCOA | 1130HKOH | NO INDICA | 2014-09-12 | 2015-09-12 | EQUIPO VENCIDO | 0
722 | SMA"2" | REGULADOR DE PRESION | PRESION | CERTIFICADO: IBMETRO LP-CCP-0577-2017; INSTRUMENTO: CALIBRADOR DE PRESION; ALCANCE: HASTA 10000; RESOLUCION: d=0,1 PSI; MARCA: AMETEK; MODELO: NO INDICA; Nº SERIE: 003467-00196; ID INTERNA: SC-70; FECHA DE CALIBRACION: 23/10/2017. | 56H5301-01-540 | CONCOA | 1320NK4B | NO INDICA | 2017-09-30 | 2018-09-30 | VIGENTE | 0
723 | SMA"2" | MICROMETRO OPTICO | DIMENCIONAL | CERTIFICADO: IBMETRO LP-CCD-0906-2017; INSTRUMENTO: BLOQUES CALIBRE (12 UNIDADES) ACERO; MARCA: MITUTOYO; MODELO: NO INDICA; Nº SERIE: 990113; ID INTERNA: NO INDICA; FECHA DE CALIBRACION: 31/10/2017. | 8400K | MITUTOYO | 10893 | 62 | 2017-09-15 | 2018-09-15 | VIGENTE | 0
1189 | ING. MARCO A. CAMACHO M. CERTIFIED ASSOCIATE WELDING INSPECTOR | CAM TYPE WELD GAUGE | DIMENCIONAL | CERTIFICADO: IBMETRO CC-LD-226-2013; INSTRUMENTO: JUEGO DE BLOQUES CALIBRE; MARCA: MITUTOYO; MODELO: NO INDICA; Nº SERIE: 990113; ID INTERNA: LB19498; FECHA DE CALIBRACION: 31/05/2013. | NO INDICA | NO INDICA | NO INDICA | NO INDICA | 2015-12-21 | 2016-12-20 | EQUIPO VENCIDO | 0
725 | MISION NUEVAS TRIBUS | MANOMETRO | PRESION | CERTIFICADO: IBMETRO LP-CCP-0577-2017; INSTRUMENTO: CALIBRADOR DE PRESION; ALCANCE: HASTA 10000; RESOLUCION: d=0,1 PSI; MARCA: AMETEK; MODELO: NO INDICA; Nº SERIE: 003467-00196; ID INTERNA: SC-70; FECHA DE CALIBRACION: 23/10/2017. | 0-60 | USG | NO INDICA | NO INDICA | 2014-09-17 | 2015-09-17 | EQUIPO VENCIDO | 0
726 | MISION NUEVAS TRIBUS | MANOMETRO | PRESION | CERTIFICADO: IBMETRO LP-CCP-0577-2017; INSTRUMENTO: CALIBRADOR DE PRESION; ALCANCE: HASTA 10000; RESOLUCION: d=0,1 PSI; MARCA: AMETEK; MODELO: NO INDICA; Nº SERIE: 003467-00196; ID INTERNA: SC-70; FECHA DE CALIBRACION: 23/10/2017. | 0-100 | EASTERN | NO INDICA | CL02501 | 2014-09-17 | 2015-09-17 | EQUIPO VENCIDO | 0
727 | MISION NUEVAS TRIBUS | MANOMETRO | PRESION | CERTIFICADO: IBMETRO LP-CCP-0577-2017; INSTRUMENTO: CALIBRADOR DE PRESION; ALCANCE: HASTA 10000; RESOLUCION: d=0,1 PSI; MARCA: AMETEK; MODELO: NO INDICA; Nº SERIE: 003467-00196; ID INTERNA: SC-70; FECHA DE CALIBRACION: 23/10/2017. | 0-100 | EASTERN | NO INDICA | CL02500 | 2014-09-18 | 2015-09-18 | EQUIPO VENCIDO | 0
728 | MISION NUEVAS TRIBUS | MANOMETRO | PRESION | CERTIFICADO: IBMETRO LP-CCP-0577-2017; INSTRUMENTO: CALIBRADOR DE PRESION; ALCANCE: HASTA 10000; RESOLUCION: d=0,1 PSI; MARCA: AMETEK; MODELO: NO INDICA; Nº SERIE: 003467-00196; ID INTERNA: SC-70; FECHA DE CALIBRACION: 23/10/2017. | 0-170 | WIKA | NO INDICA | NO INDICA | 2014-09-18 | 2015-09-18 | EQUIPO VENCIDO | 0
729 | SMA"2" | SET DE MICROMETROS | DIMENCIONAL | CERTIFICADO: IBMETRO LP-CCD-0906-2017; INSTRUMENTO: BLOQUES CALIBRE (12 UNIDADES) ACERO; MARCA: MITUTOYO; MODELO: NO INDICA; Nº SERIE: 990113; ID INTERNA: NO INDICA; FECHA DE CALIBRACION: 31/10/2017. | NINGUNO | FOWLER | 52-215-006 | NO INDICA | 2014-09-18 | 2015-09-18 | EQUIPO VENCIDO | 0
1314 | SMA"2" | TEST BOX DUAL POTENTIOMETER | ELÉCTRICA | CERTIFICADO: IBMETRO CC-LME-014-2015; INSTRUMENTO: MULTIMETRO DIGITAL; ALCANCE: VOLTAJE DC 1000V, VOLTAJE AC 750 V, CORRIENTE DC 3A, CORRIENTE AC 3A, RESISTENCIA 100 Gohm; MARCA: HEWLETT PACKARD; MODELO: 34401A; Nº SERIE: US36017582; ID INTERNA: 17711; FECHA DE CALIBRACION: 15/09/2015. | 9064 | DOWTRY ROTOL LTDA | 862 | 17 | 2017-11-28 | 2018-11-28 | VIGENTE
731 | SMA"2" | SET DE MICROMETROS | DIMENCIONAL | CERTIFICADO: IBMETRO LP-CCD-0906-2017; INSTRUMENTO: BLOQUES CALIBRE (12 UNIDADES) ACERO; MARCA: MITUTOYO; MODELO: NO INDICA; Nº SERIE: 990113; ID INTERNA: NO INDICA; FECHA DE CALIBRACION: 31/10/2017. | 4510200 | CHUAN BRAND | PM3-10470K | NO INDICA | 2017-10-27 | 2018-10-27 | VIGENTE | 0
732 | INDUSTRIAS RAVI S.A. | MANOMETRO 1 | PRESION | CERTIFICADO: IBMETRO LP-CCP-0577-2017; INSTRUMENTO: CALIBRADOR DE PRESION; ALCANCE: HASTA 10000; RESOLUCION: d=0,1 PSI; MARCA: AMETEK; MODELO: NO INDICA; Nº SERIE: 003467-00196; ID INTERNA: SC-70; FECHA DE CALIBRACION: 23/10/2017. | 008-13 | ASHCROFT | 706799 | CR-IM-04 | 2017-11-21 | 2018-11-21 | VIGENTE | 0
733 | INDUSTRIAS RAVI S.A. | MANOMETRO 2 | PRESION | CERTIFICADO: IBMETRO LP-CCP-0577-2017; INSTRUMENTO: CALIBRADOR DE PRESION; ALCANCE: HASTA 10000; RESOLUCION: d=0,1 PSI; MARCA: AMETEK; MODELO: NO INDICA; Nº SERIE: 003467-00196; ID INTERNA: SC-70; FECHA DE CALIBRACION: 23/10/2017. | 008-13 | ASHCROFT | NO INDICA | CR-IM-05 | 2016-12-12 | 2017-12-12 | EQUIPO VENCIDO | 0
734 | PLAXBURG | CALIBRADOR ANALOGICO | DIMENCIONAL | CERTIFICADO: IBMETRO CC-LD-687-2015; INSTRUMENTO: JUEGO DE BLOQUES CALIBRE ACERO; MARCA: MITUTOYO; MODELO: NO INDICA; Nº SERIE: NO INDICA; ID INTERNA: NO INDICA; FECHA DE CALIBRACION: 25/09/2015. | SD-090 | STANDER | NO INDICA | EM-VER-CCAL-002 | 2018-06-28 | 2019-06-28 | VIGENTE | 0
735 | PLAXBURG | CALIBRADOR ANALOGICO | DIMENCIONAL | CERTIFICADO: IBMETRO CC-LD-687-2015; INSTRUMENTO: JUEGO DE BLOQUES CALIBRE ACERO; MARCA: MITUTOYO; MODELO: NO INDICA; Nº SERIE: NO INDICA; ID INTERNA: NO INDICA; FECHA DE CALIBRACION: 25/09/2015. | 0-150 | LITZ | NO INDICA | EM-VER-CCAL-003 | 2018-04-20 | 2019-04-20 | VIGENTE | 0
736 | PLAXBURG | CALIBRADOR ANALOGICO | DIMENCIONAL | CERTIFICADO: IBMETRO CC-LD-687-2015; INSTRUMENTO: JUEGO DE BLOQUES CALIBRE ACERO; MARCA: MITUTOYO; MODELO: NO INDICA; Nº SERIE: NO INDICA; ID INTERNA: NO INDICA; FECHA DE CALIBRACION: 25/09/2015. | 0-50 | NO INDICA | NO INDICA | EM-VER-CCAL-001 | 2018-06-28 | 2019-06-28 | VIGENTE | 0
737 | PLAXBURG | LLAVE DE TORQUE | TORQUE | CERTIFICADO: FABRICANTE S/N; INTRUMENTO: TORQUE TESTER; ALCANCE: DE 60 A 600 ft. Lb; MARCA: SNAP-ON; MODELO: QC4ETT600; Nº SERIE: 0411480005; ID INTERNA: NO INDICA; FECHA DE CALIBRACION: 08/23/2011. | ADS4 | TORQUELEADER | QCKO16506 | NO INDICA | 2014-09-26 | 2015-09-26 | EQUIPO VENCIDO | 0
738 | PLAXBURG | BALANZA DIGITAL | MASA | 3 PATRONES: 1.- CERTIFICADO: IBMETRO CB-CCM-0007-2017; INSTRUMENTO: PESA PATRON; MARCA: NO INDICA; MODELO: NO INDICA; Nº SERIE: NO INDICA; ID INTERNA: 5. 2.- CERTIFICADO: IBMETRO LP-CCM-0295-2017; INSTRUMENTO: PESAS PATRON (13 PIEZAS DE 1gr, 2gr(2), 5gr, 10gr, 20gr(2), 50gr, 100gr, 200gr(2), 500gr Y 1 kg; MARCA: OHAUS; MODELO: NO INDICA; Nº SERIE: NO INDICA; ID INTERNA: SC-27; FECHA DE CALIBRACION: 03/11/2017. 3.- CERTIFICADO: IBMETRO LP-CCM-0296-2017; INSTRUMENTO: PESAS PATRON (2 PESAS DE 1 kg Y 2 kg); MARCA: METRIL; MODELO: NO INDICA; Nº DE SERIE: NO INDICA; ID INTERNA: NO INDICA; FECHA DE CALIBRACION: 03/11/2017. | ACS-6JS | NO INDICA | NO INDICA | NO INDICA | 2015-10-05 | 2016-10-04 | EQUIPO VENCIDO | 0
739 | I.S.T. | IR TERMOMETER | TEMPERATURA | CERTIFICADO: IBMETRO LP-CCT-1348;INSTRUMENTO: TERMOMETRO DIGITAL CON SENSOR TERMOPAR TIPO K; ALCANCE: DE -127 A 600; RESOLUCION: 0,1 ºC INMERSION TOTAL; MARCA: FLUKE; MODELO: 54 II; Nº SERIE:84530005; ID INTERNA: SC-20; FECHA DE CALIBRACION: 19/10/2017. | 62 | FLUKE | 17721367 | MED-059 | 2014-09-24 | 2015-09-24 | EQUIPO VENCIDO | 0
740 | I.S.T. | IR TERMOMETER | TEMPERATURA | CERTIFICADO: IBMETRO LP-CCT-1348;INSTRUMENTO: TERMOMETRO DIGITAL CON SENSOR TERMOPAR TIPO K; ALCANCE: DE -127 A 600; RESOLUCION: 0,1 ºC INMERSION TOTAL; MARCA: FLUKE; MODELO: 54 II; Nº SERIE:84530005; ID INTERNA: SC-20; FECHA DE CALIBRACION: 19/10/2017. | 62 | FLUKE | 96740629 | MED-041 | 2014-09-24 | 2015-09-24 | EQUIPO VENCIDO | 0
741 | I.S.T. | THERMOHIGROMETRO | TEMPERATURA | CERTIFICADO: IBMETRO LP-CCT-1348;INSTRUMENTO: TERMOMETRO DIGITAL CON SENSOR TERMOPAR TIPO K; ALCANCE: DE -127 A 600; RESOLUCION: 0,1 ºC INMERSION TOTAL; MARCA: FLUKE; MODELO: 54 II; Nº SERIE:84530005; ID INTERNA: SC-20; FECHA DE CALIBRACION: 19/10/2017. | 625319-S | ELCOMETER | MAQ-2621 | THG-008 | 2014-09-23 | 2015-09-23 | EQUIPO VENCIDO | 0
1486 | HANGAR 13 | GONIOMETRO | DIMENCIONAL | CERTIFICADO: IBMETRO CC-LD-226-2013; INSTRUMENTO: JUEGO DE BLOQUES CALIBRE; MARCA: MITUTOYO; MODELO: NO INDICA; Nº SERIE: 990113; ID INTERNA: LB19498; FECHA DE CALIBRACION: 31/05/2013. | 180-301 | MITUTOYO | 1329 | NO INDICA | 2017-01-03 | 2018-01-03 | EQUIPO VENCIDO | 0
743 | I.S.T. | MEDIDOR DE ESPERSORES | DIMENCIONAL | CERTIFICADO: IBMETRO CC-LD-204-2013; INSTRUMENTO: CALIBRADOR DE RELOJES COMPARADORES; ALCANCE: 0 A 25 mm; RESOLUCION: d=0,001mm; MARCA: MITUTOYO; MODELO: NO INDICA; Nº DE SERIE: 600472/170-102; ID INTERNA: LB00061; FECHA DE CALIBRACION: 29/05/2013. | 0-1 | TESTEX | 357991 | MED-086 | 2014-09-29 | 2015-09-29 | EQUIPO VENCIDO | 0
744 | I.S.T. | MEDIDOR DE ESPERSORES | DIMENCIONAL | CERTIFICADO: IBMETRO CC-LD-204-2013; INSTRUMENTO: CALIBRADOR DE RELOJES COMPARADORES; ALCANCE: 0 A 25 mm; RESOLUCION: d=0,001mm; MARCA: MITUTOYO; MODELO: NO INDICA; Nº DE SERIE: 600472/170-102; ID INTERNA: LB00061; FECHA DE CALIBRACION: 29/05/2013. | 0-1 | TESTEX | NO INDICA | MED-085 | 2014-09-29 | 2015-09-29 | EQUIPO VENCIDO | 0
1521 | SKYPLUS | INDICADOR DE CARATULA | DIMENCIONAL | CERTIFICADO: IBMETRO LP-CCD-0893-2017; INSTRUMENTO: CALIBRADOR DE DIALES; ALCANCE: 25 mm RESOLUCION d=0,001 mm; MARCA: MITUTOYO; MODELO: NO INDICA; Nº SERIE: 600472; ID INTERNA: NO INDICA; FECHA DE CALIBRACION: 27/10/2017. | 2046S | MITUTOYO | UXP970 | NO INDICA | 2018-04-09 | 2019-04-09 | VIGENTE
746 | I.S.T. | DINAMOMETRO | FUERZA | 3 PATRONES: 1.- CERTIFICADO: IBMETRO CB-CCM-0007-2017; INSTRUMENTO: PESA PATRON; MARCA: NO INDICA; MODELO: NO INDICA; Nº SERIE: NO INDICA; ID INTERNA: 5; FECHA DE CALIBRACION: 19/10/2017. 2.- CERTIFICADO: IBMETRO LP-CCM-0295-2017; INSTRUMENTO: PESAS PATRON (13 PIEZAS DE 1gr, 2gr(2), 5gr, 10gr, 20gr(2), 50gr, 100gr, 200gr(2), 500gr Y 1 Kg; MARCA: OHAUS; MODELO: NO INDICA; Nº DE SERIE: NO INDICA; ID INTERNA: SC-27; FECHA DE CALIBRACION: 03/11/2017. 3.- CERTIFICADO: IBMETRO LP-CCM-0296-2017; INSTRUMENTO: PESAS PATRON (2 PESAS DE 1 kg Y 2 kg); MARCA: METRIL; MODELO: NO INDICA; Nº SERIE: NO INDICA; ID INTERNA: NO INDICA; FECHA DE CALIBRACION: 03/11/2017. | OCS-2 | NO INDICA | NO INDICA | RMN-014 | 2014-09-30 | 2015-09-30 | EQUIPO VENCIDO | 0
747 | PLANTA RECALIFICADORA DE CILINDROS GALILEO | ROSCA PATRON | DIMENCIONAL | CERTIFICADO: IBMETRO CC-LD-686-2015; INSTRUMENTO: JUEGO DE BLOQUES CALIBRE ACERO; MARCA: MITUTOYO; MODELO: NO INDICA; Nº SERIE: 990113; ID INTERNA: NO INDICA; FECHA DE CALIBRACION: 25/09/2015. | NO INDICA | NO INDICA | NO INDICA | NO INDICA | 2014-10-01 | 2015-10-01 | EQUIPO VENCIDO
748 | PLANTA RECALIFICADORA DE CILINDROS GALILEO | ROSCA PATRON | DIMENCIONAL | CERTIFICADO: IBMETRO CC-LD-686-2015; INSTRUMENTO: JUEGO DE BLOQUES CALIBRE ACERO; MARCA: MITUTOYO; MODELO: NO INDICA; Nº SERIE: 990113; ID INTERNA: NO INDICA; FECHA DE CALIBRACION: 25/09/2015. | 2018-08-01 | NO INDICA | 26229 | NO INDICA | 2014-10-01 | 2015-10-01 | EQUIPO VENCIDO
749 | PLANTA RECALIFICADORA DE CILINDROS GALILEO | CALIBRADOR DIGITAL | DIMENCIONAL | CERTIFICADO: IBMETRO CC-LD-686-2015; INSTRUMENTO: JUEGO DE BLOQUES CALIBRE ACERO; MARCA: MITUTOYO; MODELO: NO INDICA; Nº SERIE: 990113; ID INTERNA: NO INDICA; FECHA DE CALIBRACION: 25/09/2015. | 0-500 | NO INDICA | C18379 | NO INDICA | 2014-10-01 | 2015-10-01 | EQUIPO VENCIDO | 0
1778 | YPFB TRANSPORTE | MEDIDOR DE PERFIL DE ANCLAJE | DIMENCIONAL | CERTIFICADO: IBMETRO CC-LD-202-2013; INSTRUMENTO: LAMINAS PLASTICAS; ALCANCE: DESDE 0,023 mm HASTA 0,551 mm; MARCA: DE FELSKO; MODELO: NO INDICA; Nº SERIE: NO INDICA; ID INTERNA: NO INDICA; FECHA DE CALIBRACION: 21/05/2013 | E224C-T | ELCOMETER | MDO2300 | NO INDICA | 2017-09-29 | 2018-09-29 | VIGENTE
751 | MISION NUEVAS TRIBUS | MANOMETRO | PRESION | CERTIFICADO: IBMETRO LP-CCP-0577-2017; INSTRUMENTO: CALIBRADOR DE PRESION; ALCANCE: HASTA 10000; RESOLUCION: d=0,1 PSI; MARCA: AMETEK; MODELO: NO INDICA; Nº SERIE: 003467-00196; ID INTERNA: SC-70; FECHA DE CALIBRACION: 23/10/2017. | CU-2581-JM | USG | NO INDICA | NO INDICA | 2014-10-03 | 2015-10-03 | EQUIPO VENCIDO | 0
752 | MISION NUEVAS TRIBUS | MANOMETRO | PRESION | CERTIFICADO: IBMETRO LP-CCP-0577-2017; INSTRUMENTO: CALIBRADOR DE PRESION; ALCANCE: HASTA 10000; RESOLUCION: d=0,1 PSI; MARCA: AMETEK; MODELO: NO INDICA; Nº SERIE: 003467-00196; ID INTERNA: SC-70; FECHA DE CALIBRACION: 23/10/2017. | BU-2581-AQ | USG | NO INDICA | NO INDICA | 2014-10-03 | 2015-10-03 | EQUIPO VENCIDO | 0
753 | LINEA AEREA ECOJET | TERMOHIGROMETRO | TEMPERATURA | CERTIFICADO: IBMETRO LP-CCT-1348;INSTRUMENTO: TERMOMETRO DIGITAL CON SENSOR TERMOPAR TIPO K; ALCANCE: DE -127 A 600; RESOLUCION: 0,1 ºC INMERSION TOTAL; MARCA: FLUKE; MODELO: 54 II; Nº SERIE:84530005; ID INTERNA: SC-20; FECHA DE CALIBRACION: 19/10/2017. | IN7 V02 | CONRAD ELECTRONIC | WS-9410 | MMECO-079 | 2015-10-08 | 2016-10-07 | EQUIPO VENCIDO | 0
754 | MISION NUEVAS TRIBUS | VACUOMETRO | PRESION | CERTIFICADO: IBMETRO LP-CCP-0577-2017; INSTRUMENTO: CALIBRADOR DE PRESION; ALCANCE: HASTA 10000; RESOLUCION: d=0,1 PSI; MARCA: AMETEK; MODELO: NO INDICA; Nº SERIE: 003467-00196; ID INTERNA: SC-70; FECHA DE CALIBRACION: 23/10/2017. | 0-30 | NO INDICA | NO INDICA | NO INDICA | 2014-10-06 | 2015-10-06 | EQUIPO VENCIDO | 0
755 | I.S.T. | IR TERMOMETER | TEMPERATURA | CERTIFICADO: IBMETRO LP-CCT-1348;INSTRUMENTO: TERMOMETRO DIGITAL CON SENSOR TERMOPAR TIPO K; ALCANCE: DE -127 A 600; RESOLUCION: 0,1 ºC INMERSION TOTAL; MARCA: FLUKE; MODELO: 54 II; Nº SERIE:84530005; ID INTERNA: SC-20; FECHA DE CALIBRACION: 19/10/2017. | 62 | FLUKE | 99610876 | MED-036 | 2014-10-02 | 2015-10-02 | EQUIPO VENCIDO | 0
756 | I.S.T. | IR TERMOMETER | TEMPERATURA | CERTIFICADO: IBMETRO LP-CCT-1348;INSTRUMENTO: TERMOMETRO DIGITAL CON SENSOR TERMOPAR TIPO K; ALCANCE: DE -127 A 600; RESOLUCION: 0,1 ºC INMERSION TOTAL; MARCA: FLUKE; MODELO: 54 II; Nº SERIE:84530005; ID INTERNA: SC-20; FECHA DE CALIBRACION: 19/10/2017. | 62 | FLUKE | 96740575 | MED-044 | 2014-10-02 | 2015-10-02 | EQUIPO VENCIDO | 0
757 | I.S.T. | IR TERMOMETER | TEMPERATURA | CERTIFICADO: IBMETRO LP-CCT-1348;INSTRUMENTO: TERMOMETRO DIGITAL CON SENSOR TERMOPAR TIPO K; ALCANCE: DE -127 A 600; RESOLUCION: 0,1 ºC INMERSION TOTAL; MARCA: FLUKE; MODELO: 54 II; Nº SERIE:84530005; ID INTERNA: SC-20; FECHA DE CALIBRACION: 19/10/2017. | 62 | FLUKE | 99480194 | MED-003 | 2014-10-02 | 2015-10-02 | EQUIPO VENCIDO | 0
758 | SPIECAPAG S.A. | SOUND DETECTOR | ACÚSTICA | CERTIFICADO: CC-LA-017-2013; INSTRUMENTO: SONOMETRO DIGITAL; ALCANCE: 50 A 130 db; RESOLUCION: 1 db; MARCA: RADIOSHACK; MODELO: 33-2055; Nº SERIE: NO INDICA; ID INTERNA: 8A-DBEL-005; FECHA DE CALIBRACION: 11/06/2013. | SD-200 | 3M | SD20011902 | NO INDICA | 2014-10-08 | 2015-10-08 | EQUIPO VENCIDO | 0
759 | BOLIVIANA DE AVIACIÓN | LLAVE DE TORQUE | TORQUE | CERTIFICADO: FABRICANTE S/N; INTRUMENTO: TORQUE TESTER; ALCANCE: DE 60 A 600 ft. Lb; MARCA: SNAP-ON; MODELO: QC4ETT600; Nº SERIE: 0411480005; ID INTERNA: NO INDICA; FECHA DE CALIBRACION: 08/23/2011. | QD2R100 | SNAP-ON | 1013801863 | BOA-H-83006 | 2017-08-25 | 2018-08-25 | VIGENTE | 0
760 | BOLIVIANA DE AVIACIÓN | LLAVE DE TORQUE | TORQUE | CERTIFICADO: FABRICANTE S/N; INTRUMENTO: TORQUE TESTER; ALCANCE: DE 60 A 600 ft. Lb; MARCA: SNAP-ON; MODELO: QC4ETT600; Nº SERIE: 0411480005; ID INTERNA: NO INDICA; FECHA DE CALIBRACION: 08/23/2011. | QD2R100 | SNAP-ON | 1013801851 | BOA-H-83005 | 2018-02-16 | 2019-02-16 | VIGENTE | 0
761 | HIDROCIL | MEDIDOR DE ESPERSORES | DIMENCIONAL | CERTIFICADO: IBMETRO CC-LD-204-2013; INSTRUMENTO: CALIBRADOR DE RELOJES COMPARADORES; ALCANCE: 0 A 25 mm; RESOLUCION: d=0,001mm; MARCA: MITUTOYO; MODELO: NO INDICA; Nº DE SERIE: 600472/170-102; ID INTERNA: LB00061; FECHA DE CALIBRACION: 29/05/2013. | NO INDICA | SOLID | 14CO64 | NO INDICA | 2014-10-09 | 2015-10-09 | EQUIPO VENCIDO | 0
762 | HIDROCIL | MANOMETRO | PRESION | CERTIFICADO: IBMETRO LP-CCP-0577-2017; INSTRUMENTO: CALIBRADOR DE PRESION; ALCANCE: HASTA 10000; RESOLUCION: d=0,1 PSI; MARCA: AMETEK; MODELO: NO INDICA; Nº SERIE: 003467-00196; ID INTERNA: SC-70; FECHA DE CALIBRACION: 23/10/2017. | 0-600 | NOUVA FIMA | NO INDICA | NO INDICA | 2014-10-10 | 2015-10-10 | EQUIPO VENCIDO | 0
763 | HIDROCIL | MANOMETRO | PRESION | CERTIFICADO: IBMETRO LP-CCP-0577-2017; INSTRUMENTO: CALIBRADOR DE PRESION; ALCANCE: HASTA 10000; RESOLUCION: d=0,1 PSI; MARCA: AMETEK; MODELO: NO INDICA; Nº SERIE: 003467-00196; ID INTERNA: SC-70; FECHA DE CALIBRACION: 23/10/2017. | 0-600 | KONNEN | NO INDICA | NO INDICA | 2014-10-10 | 2015-10-10 | EQUIPO VENCIDO | 0
764 | HIDROCIL | BALANZA DIGITAL | MASA | 3 PATRONES: 1.- CERTIFICADO: IBMETRO CB-CCM-0007-2017; INSTRUMENTO: PESA PATRON; MARCA: NO INDICA; MODELO: NO INDICA; Nº SERIE: NO INDICA; ID INTERNA: 5. 2.- CERTIFICADO: IBMETRO LP-CCM-0295-2017; INSTRUMENTO: PESAS PATRON (13 PIEZAS DE 1gr, 2gr(2), 5gr, 10gr, 20gr(2), 50gr, 100gr, 200gr(2), 500gr Y 1 kg; MARCA: OHAUS; MODELO: NO INDICA; Nº SERIE: NO INDICA; ID INTERNA: SC-27; FECHA DE CALIBRACION: 03/11/2017. 3.- CERTIFICADO: IBMETRO LP-CCM-0296-2017; INSTRUMENTO: PESAS PATRON (2 PESAS DE 1 kg Y 2 kg); MARCA: METRIL; MODELO: NO INDICA; Nº DE SERIE: NO INDICA; ID INTERNA: NO INDICA; FECHA DE CALIBRACION: 03/11/2017. | CTGC-500 | REACCION | 1171940 | NO INDICA | 2014-10-10 | 2015-10-10 | EQUIPO VENCIDO | 0
765 | HIDROCIL | CALIBRADOR ANALOGICO | DIMENCIONAL | CERTIFICADO: IBMETRO CC-LD-687-2015; INSTRUMENTO: JUEGO DE BLOQUES CALIBRE ACERO; MARCA: MITUTOYO; MODELO: NO INDICA; Nº SERIE: NO INDICA; ID INTERNA: NO INDICA; FECHA DE CALIBRACION: 25/09/2015. | 0-100 | LITZ | NO INDICA | NO INDICA | 2014-10-09 | 2015-10-09 | EQUIPO VENCIDO | 0
766 | I.S.T. | IR TERMOMETER | TEMPERATURA | CERTIFICADO: IBMETRO LP-CCT-1348;INSTRUMENTO: TERMOMETRO DIGITAL CON SENSOR TERMOPAR TIPO K; ALCANCE: DE -127 A 600; RESOLUCION: 0,1 ºC INMERSION TOTAL; MARCA: FLUKE; MODELO: 54 II; Nº SERIE:84530005; ID INTERNA: SC-20; FECHA DE CALIBRACION: 19/10/2017. | NO INDICA | ALLA | 2013G010953 | NO INDICA | 2014-10-14 | 2015-10-14 | EQUIPO VENCIDO | 0
767 | LINEA AEREA ECOJET | MANOMETRO DE REGULADOR 2 | PRESION | CERTIFICADO: IBMETRO LP-CCP-0577-2017; INSTRUMENTO: CALIBRADOR DE PRESION; ALCANCE: HASTA 10000; RESOLUCION: d=0,1 PSI; MARCA: AMETEK; MODELO: NO INDICA; Nº SERIE: 003467-00196; ID INTERNA: SC-70; FECHA DE CALIBRACION: 23/10/2017. | BU-2581-AQ | USG | GWO-90313-2 | MMECO-105B | 2017-11-06 | 2018-11-06 | VIGENTE | 0
768 | LINEA AEREA ECOJET | MANOMETRO DE REGULADOR 1 | PRESION | CERTIFICADO: IBMETRO LP-CCP-0577-2017; INSTRUMENTO: CALIBRADOR DE PRESION; ALCANCE: HASTA 10000; RESOLUCION: d=0,1 PSI; MARCA: AMETEK; MODELO: NO INDICA; Nº SERIE: 003467-00196; ID INTERNA: SC-70; FECHA DE CALIBRACION: 23/10/2017. | BU-2581-AQ | USG | GW0903181-1 | MMECO-105A | 2017-11-06 | 2018-11-06 | VIGENTE | 0
769 | FOODS COMPANY | MUFLA | TEMPERATURA | CERTIFICADO: IBMETRO LP-CCT-1348;INSTRUMENTO: TERMOMETRO DIGITAL CON SENSOR TERMOPAR TIPO K; ALCANCE: DE -127 A 600; RESOLUCION: 0,1 ºC INMERSION TOTAL; MARCA: FLUKE; MODELO: 54 II; Nº SERIE:84530005; ID INTERNA: SC-20; FECHA DE CALIBRACION: 19/10/2017. | N3P | NABER | 1985 | CC-FQ-MUF-01 | 2017-11-13 | 2018-11-13 | VIGENTE | 0
770 | FOODS COMPANY | TERMOHIGROMETRO | TEMPERATURA | CERTIFICADO: IBMETRO LP-CCT-1348;INSTRUMENTO: TERMOMETRO DIGITAL CON SENSOR TERMOPAR TIPO K; ALCANCE: DE -127 A 600; RESOLUCION: 0,1 ºC INMERSION TOTAL; MARCA: FLUKE; MODELO: 54 II; Nº SERIE:84530005; ID INTERNA: SC-20; FECHA DE CALIBRACION: 19/10/2017. | MT-241 | MINIPA | NO INDICA | FCC-THE-01 | 2016-11-18 | 2017-11-18 | EQUIPO VENCIDO | 0
771 | METALMECANICA JAMTOR | MANOMETRO | PRESION | CERTIFICADO: IBMETRO LP-CCP-0577-2017; INSTRUMENTO: CALIBRADOR DE PRESION; ALCANCE: HASTA 10000; RESOLUCION: d=0,1 PSI; MARCA: AMETEK; MODELO: NO INDICA; Nº SERIE: 003467-00196; ID INTERNA: SC-70; FECHA DE CALIBRACION: 23/10/2017. | 0-30 | G.V. | NO INDICA | NO INDICA | 2014-10-21 | 2015-10-21 | EQUIPO VENCIDO | 0
772 | FOODS COMPANY | TERMOHIGROMETRO | TEMPERATURA | CERTIFICADO: IBMETRO LP-CCT-1348;INSTRUMENTO: TERMOMETRO DIGITAL CON SENSOR TERMOPAR TIPO K; ALCANCE: DE -127 A 600; RESOLUCION: 0,1 ºC INMERSION TOTAL; MARCA: FLUKE; MODELO: 54 II; Nº SERIE:84530005; ID INTERNA: SC-20; FECHA DE CALIBRACION: 19/10/2017. | MT-241 | MINIPA | NO INDICA | FCC-THE-02 | 2016-11-18 | 2017-11-18 | EQUIPO VENCIDO | 0
773 | FOODS COMPANY | TERMOHIGROMETRO | TEMPERATURA | CERTIFICADO: IBMETRO LP-CCT-1348;INSTRUMENTO: TERMOMETRO DIGITAL CON SENSOR TERMOPAR TIPO K; ALCANCE: DE -127 A 600; RESOLUCION: 0,1 ºC INMERSION TOTAL; MARCA: FLUKE; MODELO: 54 II; Nº SERIE:84530005; ID INTERNA: SC-20; FECHA DE CALIBRACION: 19/10/2017. | MT-241 | MINIPA | NO INDICA | FCC-THE-03 | 2017-11-15 | 2018-11-15 | VIGENTE | 0
774 | FOODS COMPANY | MANOMETRO | PRESION | CERTIFICADO: IBMETRO LP-CCP-0577-2017; INSTRUMENTO: CALIBRADOR DE PRESION; ALCANCE: HASTA 10000; RESOLUCION: d=0,1 PSI; MARCA: AMETEK; MODELO: NO INDICA; Nº SERIE: 003467-00196; ID INTERNA: SC-70; FECHA DE CALIBRACION: 23/10/2017. | 0-30 | GEARED GAUGE | NO INDICA | NO INDICA | 2017-11-15 | 2018-11-15 | VIGENTE | 0
775 | PLASTIFORTE | MANOMETRO | PRESION | CERTIFICADO: IBMETRO LP-CCP-0577-2017; INSTRUMENTO: CALIBRADOR DE PRESION; ALCANCE: HASTA 10000; RESOLUCION: d=0,1 PSI; MARCA: AMETEK; MODELO: NO INDICA; Nº SERIE: 003467-00196; ID INTERNA: SC-70; FECHA DE CALIBRACION: 23/10/2017. | 0-1500 | KONNEN | NO INDICA | CC-05 | 2016-10-20 | 2017-10-20 | EQUIPO VENCIDO | 0
776 | PLASTIFORTE | CINTA METRICA PI | DIMENCIONAL | CERTIFICADO: IBMETRO CC-LD-203-2013; INSTRUMENTO: CINTA METRICA; ALCANCE: 5,5 m; RESOLUCION: d= 1mm; CLASE: II; MARCA: MITUTOYO; MODELO: NO INDICA; Nº SERIE: 701608; ID INTERNA: LB-22535; FECHA DE CALIBRACION: 23/05/2013. | 15-50 | PI TAPE CORP | 2271360 | CC-02 | 2015-11-24 | 2016-11-23 | EQUIPO VENCIDO | 0
777 | PLASTIFORTE | CINTA METRICA PI | DIMENCIONAL | CERTIFICADO: IBMETRO CC-LD-203-2013; INSTRUMENTO: CINTA METRICA; ALCANCE: 5,5 m; RESOLUCION: d= 1mm; CLASE: II; MARCA: MITUTOYO; MODELO: NO INDICA; Nº SERIE: 701608; ID INTERNA: LB-22535; FECHA DE CALIBRACION: 23/05/2013. | 28-200 | PI TAPE CORP | 8161273 | CC-03 | 2014-10-22 | 2015-10-22 | EQUIPO VENCIDO | 0
778 | EMBOL S.A | LLAVE DE TORQUE | TORQUE | CERTIFICADO: FABRICANTE S/N; INTRUMENTO: TORQUE TESTER; ALCANCE: DE 60 A 600 ft. Lb; MARCA: SNAP-ON; MODELO: QC4ETT600; Nº SERIE: 0411480005; ID INTERNA: NO INDICA; FECHA DE CALIBRACION: 08/23/2011. | DD1F75HM | PRECISION INSTRUMENTS | 1497 | NO INDICA | 2014-10-23 | 2015-10-23 | EQUIPO VENCIDO
779 | HIDROCIL | BURETA | VOLUMEN | CERTIFICADO: MC-SM-001; INSTRUMENTO: BALANZA DIGITAL; NO HAY EL CERTIFICADO | 0-3500 | NO INDICA | NO INDICA | NO INDICA | 2014-10-24 | 2015-10-24 | EQUIPO VENCIDO | 0
780 | HIDROCIL | ROSCA PATRON | DIMENCIONAL | CERTIFICADO: IBMETRO CC-LD-686-2015; INSTRUMENTO: JUEGO DE BLOQUES CALIBRE ACERO; MARCA: MITUTOYO; MODELO: NO INDICA; Nº SERIE: 990113; ID INTERNA: NO INDICA; FECHA DE CALIBRACION: 25/09/2015. | NO INDICA | NO INDICA | NO INDICA | NO INDICA | 2014-10-27 | 2015-10-27 | EQUIPO VENCIDO | 0
782 | HIDROCIL | CALIBRADOR PIE DE REY | DIMENCIONAL | CERTIFICADO: IBMETRO CC-LD-226-2013; INSTRUMENTO: JUEGO DE BLOQUES CALIBRE; MARCA: MITUTOYO; MODELO: NO INDICA; Nº SERIE: 990113; ID INTERNA: LB19498; FECHA DE CALIBRACION: 31/05/2013. | 0-150 | UYUSTOOLS | NO INDICA | NO INDICA | 2017-09-12 | 2018-09-12 | VIGENTE | X
783 | SKYPLUS | MANOMETRO | PRESION | CERTIFICADO: IBMETRO LP-CCP-0577-2017; INSTRUMENTO: CALIBRADOR DE PRESION; ALCANCE: HASTA 10000; RESOLUCION: d=0,1 PSI; MARCA: AMETEK; MODELO: NO INDICA; Nº SERIE: 003467-00196; ID INTERNA: SC-70; FECHA DE CALIBRACION: 23/10/2017. | 0-300 | WIKA | NO INDICA | NO INDICA | 2017-09-30 | 2018-09-30 | VIGENTE
784 | BOLIVIANA DE AVIACIÓN | MANOMETRO | PRESION | CERTIFICADO: IBMETRO LP-CCP-0577-2017; INSTRUMENTO: CALIBRADOR DE PRESION; ALCANCE: HASTA 10000; RESOLUCION: d=0,1 PSI; MARCA: AMETEK; MODELO: NO INDICA; Nº SERIE: 003467-00196; ID INTERNA: SC-70; FECHA DE CALIBRACION: 23/10/2017. | 0-400 | NF | NO INDICA | NO INDICA | 2014-11-07 | 2015-11-07 | EQUIPO VENCIDO | 0
785 | S.A.E. | LLAVE DE TORQUE | TORQUE | CERTIFICADO: FABRICANTE S/N; INTRUMENTO: TORQUE TESTER; ALCANCE: DE 60 A 600 ft. Lb; MARCA: SNAP-ON; MODELO: QC4ETT600; Nº SERIE: 0411480005; ID INTERNA: NO INDICA; FECHA DE CALIBRACION: 08/23/2011. | QD2R200 | SNAP-ON | 507701428 | NO INDICA | 2015-12-17 | 2016-12-16 | EQUIPO VENCIDO | 0
786 | S.A.E. | CALIBRADOR DIGITAL | DIMENCIONAL | CERTIFICADO: IBMETRO CC-LD-686-2015; INSTRUMENTO: JUEGO DE BLOQUES CALIBRE ACERO; MARCA: MITUTOYO; MODELO: NO INDICA; Nº SERIE: 990113; ID INTERNA: NO INDICA; FECHA DE CALIBRACION: 25/09/2015. | N3016F | LITZ | SAE-004 | NO INDICA | 2015-12-16 | 2016-12-15 | EQUIPO VENCIDO | 0
787 | S.A.E. | RELOJ COMPARADOR | DIMENCIONAL | CERTIFICADO: IBMETRO CC-LD-689-2015; INSTRUMENTO: CALIBRADOR DE RELOJES COMPARADORES; ALCANCE: 25 mm; RESOLUCION: d=0,001 mm; MARCA: MITUTOYO; MODELO: NO INDICA; Nº DE SERIE: 600472; ID INTERNA: NO INDICA; FECHA DE CALIBRACION: 28/09/2015. | 1410 | MITUTOYO | JBP-197 | NO INDICA | 2015-12-16 | 2016-12-15 | EQUIPO VENCIDO | 0
788 | S.A.E. | RELOJ COMPARADOR | DIMENCIONAL | CERTIFICADO: IBMETRO CC-LD-689-2015; INSTRUMENTO: CALIBRADOR DE RELOJES COMPARADORES; ALCANCE: 25 mm; RESOLUCION: d=0,001 mm; MARCA: MITUTOYO; MODELO: NO INDICA; Nº DE SERIE: 600472; ID INTERNA: NO INDICA; FECHA DE CALIBRACION: 28/09/2015. | 1410 | MITUTOYO | JBP-198 | NO INDICA | 2015-12-16 | 2016-12-15 | EQUIPO VENCIDO | 0
789 | TALLER JERARCA | BALANZA DIGITAL | MASA | 3 PATRONES: 1.- CERTIFICADO: IBMETRO CB-CCM-0007-2017; INSTRUMENTO: PESA PATRON; MARCA: NO INDICA; MODELO: NO INDICA; Nº SERIE: NO INDICA; ID INTERNA: 5. 2.- CERTIFICADO: IBMETRO LP-CCM-0295-2017; INSTRUMENTO: PESAS PATRON (13 PIEZAS DE 1gr, 2gr(2), 5gr, 10gr, 20gr(2), 50gr, 100gr, 200gr(2), 500gr Y 1 kg; MARCA: OHAUS; MODELO: NO INDICA; Nº SERIE: NO INDICA; ID INTERNA: SC-27; FECHA DE CALIBRACION: 03/11/2017. 3.- CERTIFICADO: IBMETRO LP-CCM-0296-2017; INSTRUMENTO: PESAS PATRON (2 PESAS DE 1 kg Y 2 kg); MARCA: METRIL; MODELO: NO INDICA; Nº DE SERIE: NO INDICA; ID INTERNA: NO INDICA; FECHA DE CALIBRACION: 03/11/2017. | 0-300 | LEVER | 143048 | NO INDICA | 2014-11-10 | 2015-11-10 | EQUIPO VENCIDO | 0
790 | BOLIVIANA DE AVIACIÓN | LLAVE DE TORQUE | TORQUE | CERTIFICADO: FABRICANTE S/N; INTRUMENTO: TORQUE TESTER; ALCANCE: DE 60 A 600 ft. Lb; MARCA: SNAP-ON; MODELO: QC4ETT600; Nº SERIE: 0411480005; ID INTERNA: NO INDICA; FECHA DE CALIBRACION: 08/23/2011. | QD1R50 | SNAP-ON | 1008030520 | BOA-H-8061 | 2017-11-21 | 2018-11-21 | VIGENTE | X
791 | BOLIVIANA DE AVIACIÓN | LLAVE DE TORQUE | TORQUE | CERTIFICADO: FABRICANTE S/N; INTRUMENTO: TORQUE TESTER; ALCANCE: DE 60 A 600 ft. Lb; MARCA: SNAP-ON; MODELO: QC4ETT600; Nº SERIE: 0411480005; ID INTERNA: NO INDICA; FECHA DE CALIBRACION: 08/23/2011. | QD2R100 | SNAP-ON | 1108051678 | BOA-H-8043 | 2017-11-27 | 2018-11-27 | VIGENTE | 0
792 | TALLER JERARCA | MANOMETRO | PRESION | CERTIFICADO: IBMETRO LP-CCP-0577-2017; INSTRUMENTO: CALIBRADOR DE PRESION; ALCANCE: HASTA 10000; RESOLUCION: d=0,1 PSI; MARCA: AMETEK; MODELO: NO INDICA; Nº SERIE: 003467-00196; ID INTERNA: SC-70; FECHA DE CALIBRACION: 23/10/2017. | 0-400 | KEDE | NO INDICA | NO INDICA | 2014-11-12 | 2015-11-12 | EQUIPO VENCIDO | 0
1528 | BOLIVIANA DE AVIACIÓN | RLC METERS | ELÉCTRICA | CERTIFICADO: IBMETRO LP-CCE-0062-2017; INSTRUMENTO: MULTIMETRO PORTATIL; ALCANCE: VOLTAJE DC 1000, VOLTAJE AC 750, CORRIENTE DC 3A, CORRIENTE AC 3A, RESISTENCIA 100 Mohm; MARCA: HEWLETT PACKARD; MODELO: 34401A; Nº SERIE: US36017528; ID INTERNA: NO INDICA; FECHA DE CALIBRACION 03/11/2017. | 878 B | BK PRECISION | 126E14122 | BOA-H-83286 | 2018-02-15 | 2019-02-15 | VIGENTE
458 | I.S.T. | NIVEL | DIMENCIONAL | CERTIFICADO: NO HAY; INSTRUMENTO: PCM-015-NIVEL PATRON | 960-601 | MITUTOYO | BF001564 | NPR-001 | 2014-04-23 | 2015-04-23 | EQUIPO VENCIDO | 0
795 | BOLIVIANA DE AVIACIÓN | LLAVE DE TORQUE | TORQUE | CERTIFICADO: FABRICANTE S/N; INTRUMENTO: TORQUE TESTER; ALCANCE: DE 60 A 600 ft. Lb; MARCA: SNAP-ON; MODELO: QC4ETT600; Nº SERIE: 0411480005; ID INTERNA: NO INDICA; FECHA DE CALIBRACION: 08/23/2011. | QD2R100 | SNAP-ON | 1013801836 | BOA-H-83004 | 2017-12-29 | 2018-12-29 | VIGENTE | X
796 | COBOCE HORMIGON | TERMOMETRO IR | TEMPERATURA | CERTIFICADO: IBMETRO LP-CCT-1348;INSTRUMENTO: TERMOMETRO DIGITAL CON SENSOR TERMOPAR TIPO K; ALCANCE: DE -127 A 600; RESOLUCION: 0,1 ºC INMERSION TOTAL; MARCA: FLUKE; MODELO: 54 II; Nº SERIE:84530005; ID INTERNA: SC-20; FECHA DE CALIBRACION: 19/10/2017. | H3599IR | HUMBOLDT | E3012014417 | NO INDICA | 2014-11-20 | 2015-11-20 | EQUIPO VENCIDO | 0
797 | COBOCE HORMIGON | TERMOMETRO DIGITAL | TEMPERATURA | CERTIFICADO: IBMETRO LP-CCT-1348;INSTRUMENTO: TERMOMETRO DIGITAL CON SENSOR TERMOPAR TIPO K; ALCANCE: DE -127 A 600; RESOLUCION: 0,1 ºC INMERSION TOTAL; MARCA: FLUKE; MODELO: 54 II; Nº SERIE:84530005; ID INTERNA: SC-20; FECHA DE CALIBRACION: 19/10/2017. | H3541D | HUMBOLDT | AB14232 | NO INDICA | 2014-11-20 | 2015-11-20 | EQUIPO VENCIDO | 0
798 | BOLIVIANA DE AVIACIÓN | ROMANA DIGITAL | FUERZA | 2 PATRONES: 1.- CERTIFICADO: IBMETRO CC-LM-325-2015; INSTRUMENTO: PESAS PATRON (2 PESAS DE 1 Y 2 Kg); MARCA: OHAUS; MODELO: NO INDICA; Nº SERIE: NO INDICA; ID INTERNA: NO INDICA; FECHA DE CALIBRACION: 23/09/2015. 2.- CERTIFICADO: IBMETRO CC-LM-CBA-0003-2015; INSTRUMENTO: PESA PATRON DE 20 Kg; MARCA: NO INDICA; MODELO: NO INDICA; Nº SERIE: 5; ID INTERNA: NO INDICA; FECHA DE CALIBRACION: 15/12/2015. | 0-50 | RAPALA | NO INDICA | BOA-H-83024 | 2014-11-24 | 2015-11-24 | EQUIPO VENCIDO | 0
799 | BOLINTER LTDA. | TERMOMETRO IR | TEMPERATURA | CERTIFICADO: IBMETRO LP-CCT-1348;INSTRUMENTO: TERMOMETRO DIGITAL CON SENSOR TERMOPAR TIPO K; ALCANCE: DE -127 A 600; RESOLUCION: 0,1 ºC INMERSION TOTAL; MARCA: FLUKE; MODELO: 54 II; Nº SERIE:84530005; ID INTERNA: SC-20; FECHA DE CALIBRACION: 19/10/2017. | 62 MINI | FLUKE | 96740521 | NO INDICA | 2015-11-23 | 2016-11-22 | EQUIPO VENCIDO | 0
800 | LINEA AEREA ECOJET | INSULATION RESISTANCE TESTER | ELÉCTRICA | CERTIFICADO: IBMETRO LP-CCE-0062-2017; INSTRUMENTO: MULTIMETRO PORTATIL; ALCANCE: VOLTAJE DC 1000, VOLTAJE AC 750, CORRIENTE DC 3A, CORRIENTE AC 3A, RESISTENCIA 100 Mohm; MARCA: HEWLETT PACKARD; MODELO: 34401A; Nº SERIE: US36017528; ID INTERNA: NO INDICA; FECHA DE CALIBRACION 03/11/2017. | UT502 | UNI-T | C140442198 | MMECO-14266 | 2017-12-26 | 2018-12-26 | VIGENTE | 0
801 | SKYPLUS | MULTIMETRO DIGITAL | ELÉCTRICA | CERTIFICADO: IBMETRO LP-CCE-0062-2017; INSTRUMENTO: MULTIMETRO PORTATIL; ALCANCE: VOLTAJE DC 1000, VOLTAJE AC 750, CORRIENTE DC 3A, CORRIENTE AC 3A, RESISTENCIA 100 Mohm; MARCA: HEWLETT PACKARD; MODELO: 34401A; Nº SERIE: US36017528; ID INTERNA: NO INDICA; FECHA DE CALIBRACION 03/11/2017. | MUT-830 | TRUPER | 1070792030 | NO INDICA | 2016-07-21 | 2017-07-21 | EQUIPO VENCIDO
802 | SKYPLUS | LLAVE DE TORQUE | TORQUE | CERTIFICADO: FABRICANTE S/N; INTRUMENTO: TORQUE TESTER; ALCANCE: DE 60 A 600 ft. Lb; MARCA: SNAP-ON; MODELO: QC4ETT600; Nº SERIE: 0411480005; ID INTERNA: NO INDICA; FECHA DE CALIBRACION: 08/23/2011. | 3261 | KD TOOLS | 8057875 | NO INDICA | 2017-07-27 | 2018-07-27 | EQUIPO VENCIDO
803 | SKYPLUS | LLAVE DE TORQUE | TORQUE | CERTIFICADO: FABRICANTE S/N; INTRUMENTO: TORQUE TESTER; ALCANCE: DE 60 A 600 ft. Lb; MARCA: SNAP-ON; MODELO: QC4ETT600; Nº SERIE: 0411480005; ID INTERNA: NO INDICA; FECHA DE CALIBRACION: 08/23/2011. | 34323-1B | KING TONY | 1106231789 | NO INDICA | 2017-01-20 | 2018-01-20 | EQUIPO VENCIDO
804 | SKYPLUS | LLAVE DE TORQUE | TORQUE | CERTIFICADO: FABRICANTE S/N; INTRUMENTO: TORQUE TESTER; ALCANCE: DE 60 A 600 ft. Lb; MARCA: SNAP-ON; MODELO: QC4ETT600; Nº SERIE: 0411480005; ID INTERNA: NO INDICA; FECHA DE CALIBRACION: 08/23/2011. | 3264 | KD TOOLS | 5081121886 | NO INDICA | 2017-09-13 | 2018-09-13 | VIGENTE
805 | SKYPLUS | LLAVE DE TORQUE | TORQUE | CERTIFICADO: FABRICANTE S/N; INTRUMENTO: TORQUE TESTER; ALCANCE: DE 60 A 600 ft. Lb; MARCA: SNAP-ON; MODELO: QC4ETT600; Nº SERIE: 0411480005; ID INTERNA: NO INDICA; FECHA DE CALIBRACION: 08/23/2011. | TORQ-3/4 | TRUPER | 50300 | NO INDICA | 2018-02-02 | 2019-02-02 | VIGENTE
806 | SKYPLUS | LLAVE DE TORQUE | TORQUE | CERTIFICADO: FABRICANTE S/N; INTRUMENTO: TORQUE TESTER; ALCANCE: DE 60 A 600 ft. Lb; MARCA: SNAP-ON; MODELO: QC4ETT600; Nº SERIE: 0411480005; ID INTERNA: NO INDICA; FECHA DE CALIBRACION: 08/23/2011. | 34462-1EG | KING TONY | 1011622441 | NO INDICA | 2018-02-02 | 2019-02-02 | VIGENTE
807 | SKYPLUS | MICROMETRO | DIMENCIONAL | CERTIFICADO: IBMETRO LP-CCD-0906-2017; INSTRUMENTO: BLOQUES CALIBRE (12 UNIDADES) ACERO; MARCA: MITUTOYO; MODELO: NO INDICA; Nº SERIE: 990113; ID INTERNA: NO INDICA; FECHA DE CALIBRACION: 31/10/2017. | 103-141-10 | MITUTOYO | NO INDICA | NO INDICA | 2017-08-31 | 2018-08-31 | VIGENTE
808 | SKYPLUS | MICROMETRO | DIMENCIONAL | CERTIFICADO: IBMETRO LP-CCD-0906-2017; INSTRUMENTO: BLOQUES CALIBRE (12 UNIDADES) ACERO; MARCA: MITUTOYO; MODELO: NO INDICA; Nº SERIE: 990113; ID INTERNA: NO INDICA; FECHA DE CALIBRACION: 31/10/2017. | 103-140-10 | MITUTOYO | NO INDICA | NO INDICA | 2017-08-04 | 2018-08-04 | VIGENTE
809 | PLASTIFORTE | MANOMETRO | PRESION | CERTIFICADO: IBMETRO LP-CCP-0577-2017; INSTRUMENTO: CALIBRADOR DE PRESION; ALCANCE: HASTA 10000; RESOLUCION: d=0,1 PSI; MARCA: AMETEK; MODELO: NO INDICA; Nº SERIE: 003467-00196; ID INTERNA: SC-70; FECHA DE CALIBRACION: 23/10/2017. | 0-21 | SUREX | NO INDICA | CO-01 | 2014-11-29 | 2015-11-29 | EQUIPO VENCIDO | 0
810 | UNILEVER ANDINA BOLIVIA S.A | VALVULA DE SEGURIDAD | PRESION | CERTIFICADO: IBMETRO LP-CCP-0577-2017; INSTRUMENTO: CALIBRADOR DE PRESION; ALCANCE: HASTA 10000; RESOLUCION: d=0,1 PSI; MARCA: AMETEK; MODELO: NO INDICA; Nº SERIE: 003467-00196; ID INTERNA: SC-70; FECHA DE CALIBRACION: 23/10/2017. | 3/4 | NO INDICA | 314296-1 | NO INDICA | 2014-12-01 | 2015-12-01 | EQUIPO VENCIDO
811 | UNILEVER ANDINA BOLIVIA S.A | VALVULA DE SEGURIDAD | PRESION | CERTIFICADO: IBMETRO LP-CCP-0577-2017; INSTRUMENTO: CALIBRADOR DE PRESION; ALCANCE: HASTA 10000; RESOLUCION: d=0,1 PSI; MARCA: AMETEK; MODELO: NO INDICA; Nº SERIE: 003467-00196; ID INTERNA: SC-70; FECHA DE CALIBRACION: 23/10/2017. | 3/4 | NO INDICA | 314296-2 | NO INDICA | 2014-12-01 | 2015-12-01 | EQUIPO VENCIDO
812 | BOLIVIANA DE AVIACIÓN | LLAVE DE TORQUE | TORQUE | CERTIFICADO: FABRICANTE S/N; INTRUMENTO: TORQUE TESTER; ALCANCE: DE 60 A 600 ft. Lb; MARCA: SNAP-ON; MODELO: QC4ETT600; Nº SERIE: 0411480005; ID INTERNA: NO INDICA; FECHA DE CALIBRACION: 08/23/2011. | QD4R400 | SNAP-ON | 1113602592 | BOA-H-83041 | 2018-02-16 | 2019-02-16 | VIGENTE | 0
813 | LINEA AEREA ECOJET | LLAVE DE TORQUE | TORQUE | CERTIFICADO: FABRICANTE S/N; INTRUMENTO: TORQUE TESTER; ALCANCE: DE 60 A 600 ft. Lb; MARCA: SNAP-ON; MODELO: QC4ETT600; Nº SERIE: 0411480005; ID INTERNA: NO INDICA; FECHA DE CALIBRACION: 08/23/2011. | QD2R100 | SNAP-ON | 1006790345 | MMECO-153 | 2017-12-21 | 2018-12-21 | VIGENTE | 0
814 | LINEA AEREA ECOJET | MANOMETRO DE REGULADOR 1 | PRESION | CERTIFICADO: IBMETRO LP-CCP-0577-2017; INSTRUMENTO: CALIBRADOR DE PRESION; ALCANCE: HASTA 10000; RESOLUCION: d=0,1 PSI; MARCA: AMETEK; MODELO: NO INDICA; Nº SERIE: 003467-00196; ID INTERNA: SC-70; FECHA DE CALIBRACION: 23/10/2017. | BU-2581-AQ | USG | AYO51514-1 | MMECO-14229A | 2018-01-17 | 2019-01-17 | VIGENTE | 0
815 | BOLIVIANA DE AVIACIÓN | LLAVE DE TORQUE | TORQUE | CERTIFICADO: FABRICANTE S/N; INTRUMENTO: TORQUE TESTER; ALCANCE: DE 60 A 600 ft. Lb; MARCA: SNAP-ON; MODELO: QC4ETT600; Nº SERIE: 0411480005; ID INTERNA: NO INDICA; FECHA DE CALIBRACION: 08/23/2011. | QD2R100 | SNAP-ON | 1213602852 | BOA-H-83042 | 2017-11-20 | 2018-11-20 | VIGENTE | 0
816 | BOLIVIANA DE AVIACIÓN | LLAVE DE TORQUE | TORQUE | CERTIFICADO: FABRICANTE S/N; INTRUMENTO: TORQUE TESTER; ALCANCE: DE 60 A 600 ft. Lb; MARCA: SNAP-ON; MODELO: QC4ETT600; Nº SERIE: 0411480005; ID INTERNA: NO INDICA; FECHA DE CALIBRACION: 08/23/2011. | QD2R200 | SNAP-ON | 1213802759 | BOA-H-83030 | 2018-02-02 | 2019-02-02 | VIGENTE | 0
817 | BOLIVIANA DE AVIACIÓN | LLAVE DE TORQUE | TORQUE | CERTIFICADO: FABRICANTE S/N; INTRUMENTO: TORQUE TESTER; ALCANCE: DE 60 A 600 ft. Lb; MARCA: SNAP-ON; MODELO: QC4ETT600; Nº SERIE: 0411480005; ID INTERNA: NO INDICA; FECHA DE CALIBRACION: 08/23/2011. | QD2R200 | SNAP-ON | 1213802749 | BOA-H-83029 | 2017-12-15 | 2018-12-15 | VIGENTE | 0
818 | BOLIVIANA DE AVIACIÓN | LLAVE DE TORQUE | TORQUE | CERTIFICADO: FABRICANTE S/N; INTRUMENTO: TORQUE TESTER; ALCANCE: DE 60 A 600 ft. Lb; MARCA: SNAP-ON; MODELO: QC4ETT600; Nº SERIE: 0411480005; ID INTERNA: NO INDICA; FECHA DE CALIBRACION: 08/23/2011. | QD2R200 | SNAP-ON | 12113802661 | BOA-H-83028 | 2017-12-29 | 2018-12-29 | VIGENTE | 0
819 | INDUSTRIAS RAVI S.A. | MEDIDOR MAGNETICO DE ESPESORES | DIMENCIONAL | CERTIFICADO: IBMETRO CC-LD-689-2015; INSTRUMENTO: CALIBRADOR DE RELOJES COMPARADORES; ALCANCE: 25 mm; RESOLUCION: d=0,001 mm; MARCA: MITUTOYO; MODELO: NO INDICA; Nº DE SERIE: 600472; ID INTERNA: NO INDICA; FECHA DE CALIBRACION: 28/09/2015. | MBT 7200 | AGRTOPWAVE | 111685 | CR-IM-16 | 2014-12-17 | 2015-12-17 | EQUIPO VENCIDO | 0
820 | LINEA AEREA ECOJET | VACUOMETRO | PRESION | CERTIFICADO: IBMETRO LP-CCP-0577-2017; INSTRUMENTO: CALIBRADOR DE PRESION; ALCANCE: HASTA 10000; RESOLUCION: d=0,1 PSI; MARCA: AMETEK; MODELO: NO INDICA; Nº SERIE: 003467-00196; ID INTERNA: SC-70; FECHA DE CALIBRACION: 23/10/2017. | A21-1-008 | EMPEO | 2010404 | MMECO-080 | 2018-06-15 | 2019-06-15 | VIGENTE | 0
459 | I.S.T. | NIVEL | DIMENCIONAL | CERTIFICADO: NO HAY; INSTRUMENTO: PCM-015-NIVEL PATRON | 960-601 | MITUTOYO | 1644118 | NPR-002 | 2014-04-23 | 2015-04-23 | EQUIPO VENCIDO | 0
822 | LINEA AEREA ECOJET | MANOMETRO INFLADO DE RUEDA | PRESION | CERTIFICADO: IBMETRO LP-CCP-0577-2017; INSTRUMENTO: CALIBRADOR DE PRESION; ALCANCE: HASTA 10000; RESOLUCION: d=0,1 PSI; MARCA: AMETEK; MODELO: NO INDICA; Nº SERIE: 003467-00196; ID INTERNA: SC-70; FECHA DE CALIBRACION: 23/10/2017. | 0-220 | NO INDICA | NO INDICA | MME15-282 | 2016-02-02 | 2017-02-01 | EQUIPO VENCIDO | 0
823 | BOLINTER LTDA. | LLAVE DE TORQUE | TORQUE | CERTIFICADO: FABRICANTE S/N; INTRUMENTO: TORQUE TESTER; ALCANCE: DE 60 A 600 ft. Lb; MARCA: SNAP-ON; MODELO: QC4ETT600; Nº SERIE: 0411480005; ID INTERNA: NO INDICA; FECHA DE CALIBRACION: 08/23/2011. | 2503MFRMH | CDI | 613082328 | NO INDICA | 2015-01-13 | 2016-01-13 | EQUIPO VENCIDO | 0
824 | BOLINTER LTDA. | LLAVE DE TORQUE | TORQUE | CERTIFICADO: FABRICANTE S/N; INTRUMENTO: TORQUE TESTER; ALCANCE: DE 60 A 600 ft. Lb; MARCA: SNAP-ON; MODELO: QC4ETT600; Nº SERIE: 0411480005; ID INTERNA: NO INDICA; FECHA DE CALIBRACION: 08/23/2011. | 2503MFRMH | CDI | 613505719 | CBTC 250-02 | 2015-01-13 | 2016-01-13 | EQUIPO VENCIDO | 0
825 | BOLINTER LTDA. | LLAVE DE TORQUE | TORQUE | CERTIFICADO: FABRICANTE S/N; INTRUMENTO: TORQUE TESTER; ALCANCE: DE 60 A 600 ft. Lb; MARCA: SNAP-ON; MODELO: QC4ETT600; Nº SERIE: 0411480005; ID INTERNA: NO INDICA; FECHA DE CALIBRACION: 08/23/2011. | 2503MFRMH | CDI | 314604596 | NO INDICA | 2015-01-13 | 2016-01-13 | EQUIPO VENCIDO | 0
826 | BOLINTER LTDA. | LLAVE DE TORQUE | TORQUE | CERTIFICADO: FABRICANTE S/N; INTRUMENTO: TORQUE TESTER; ALCANCE: DE 60 A 600 ft. Lb; MARCA: SNAP-ON; MODELO: QC4ETT600; Nº SERIE: 0411480005; ID INTERNA: NO INDICA; FECHA DE CALIBRACION: 08/23/2011. | QD3R250 | SNAP-ON | 213600369 | NO INDICA | 2015-01-13 | 2016-01-13 | EQUIPO VENCIDO | 0
827 | BOLINTER LTDA. | LLAVE DE TORQUE | TORQUE | CERTIFICADO: FABRICANTE S/N; INTRUMENTO: TORQUE TESTER; ALCANCE: DE 60 A 600 ft. Lb; MARCA: SNAP-ON; MODELO: QC4ETT600; Nº SERIE: 0411480005; ID INTERNA: NO INDICA; FECHA DE CALIBRACION: 08/23/2011. | 6004MFRMH | CDI | 812602330 | CBTC 250-06 | 2015-01-13 | 2016-01-13 | EQUIPO VENCIDO | 0
828 | BOLINTER LTDA. | LLAVE DE TORQUE | TORQUE | CERTIFICADO: FABRICANTE S/N; INTRUMENTO: TORQUE TESTER; ALCANCE: DE 60 A 600 ft. Lb; MARCA: SNAP-ON; MODELO: QC4ETT600; Nº SERIE: 0411480005; ID INTERNA: NO INDICA; FECHA DE CALIBRACION: 08/23/2011. | 6004MFRMH | CDI | 1011604407 | CBTC 250-07 | 2015-01-13 | 2016-01-13 | EQUIPO VENCIDO | 0
829 | BOLINTER LTDA. | LLAVE DE TORQUE | TORQUE | CERTIFICADO: FABRICANTE S/N; INTRUMENTO: TORQUE TESTER; ALCANCE: DE 60 A 600 ft. Lb; MARCA: SNAP-ON; MODELO: QC4ETT600; Nº SERIE: 0411480005; ID INTERNA: NO INDICA; FECHA DE CALIBRACION: 08/23/2011. | 6004MFRMH | CDI | 713500589 | CBTC 250-09 | 2015-01-13 | 2016-01-13 | EQUIPO VENCIDO | 0
830 | BOLINTER LTDA. | LLAVE DE TORQUE | TORQUE | CERTIFICADO: FABRICANTE S/N; INTRUMENTO: TORQUE TESTER; ALCANCE: DE 60 A 600 ft. Lb; MARCA: SNAP-ON; MODELO: QC4ETT600; Nº SERIE: 0411480005; ID INTERNA: NO INDICA; FECHA DE CALIBRACION: 08/23/2011. | 6004MFRMH | CDI | 812601951 | NO INDICA | 2015-01-13 | 2016-01-13 | EQUIPO VENCIDO | 0
831 | INDUSTRIAS RAVI S.A. | CALIBRADOR PIE DE REY ANALOGICO | DIMENCIONAL | CERTIFICADO: IBMETRO CC-LD-687-2015; INSTRUMENTO: JUEGO DE BLOQUES CALIBRE ACERO; MARCA: MITUTOYO; MODELO: NO INDICA; Nº SERIE: NO INDICA; ID INTERNA: NO INDICA; FECHA DE CALIBRACION: 25/09/2015. | NO INDICA | MITUTOYO | 8815733 | NO INDICA | 2016-04-18 | 2017-04-18 | EQUIPO VENCIDO | 0
832 | INDUSTRIAS RAVI S.A. | CALIBRADOR PIE DE REY ANALOGICO | DIMENCIONAL | CERTIFICADO: IBMETRO CC-LD-687-2015; INSTRUMENTO: JUEGO DE BLOQUES CALIBRE ACERO; MARCA: MITUTOYO; MODELO: NO INDICA; Nº SERIE: NO INDICA; ID INTERNA: NO INDICA; FECHA DE CALIBRACION: 25/09/2015. | 530-104BR | MITUTOYO | 11866347 | NO INDICA | 2016-04-21 | 2017-04-21 | EQUIPO VENCIDO | 0
833 | BOLINTER LTDA. | LLAVE DE TORQUE | TORQUE | CERTIFICADO: FABRICANTE S/N; INTRUMENTO: TORQUE TESTER; ALCANCE: DE 60 A 600 ft. Lb; MARCA: SNAP-ON; MODELO: QC4ETT600; Nº SERIE: 0411480005; ID INTERNA: NO INDICA; FECHA DE CALIBRACION: 08/23/2011. | 6004MFRMH | CDI | 112601529 | NO INDICA | 2015-01-15 | 2016-01-15 | EQUIPO VENCIDO | 0
834 | BOLINTER LTDA. | LLAVE DE TORQUE | TORQUE | CERTIFICADO: FABRICANTE S/N; INTRUMENTO: TORQUE TESTER; ALCANCE: DE 60 A 600 ft. Lb; MARCA: SNAP-ON; MODELO: QC4ETT600; Nº SERIE: 0411480005; ID INTERNA: NO INDICA; FECHA DE CALIBRACION: 08/23/2011. | 6004MFRMH | CDI | 713500522 | NO INDICA | 2015-01-16 | 2016-01-16 | EQUIPO VENCIDO | 0
835 | BOLINTER LTDA. | LLAVE DE TORQUE | TORQUE | CERTIFICADO: FABRICANTE S/N; INTRUMENTO: TORQUE TESTER; ALCANCE: DE 60 A 600 ft. Lb; MARCA: SNAP-ON; MODELO: QC4ETT600; Nº SERIE: 0411480005; ID INTERNA: NO INDICA; FECHA DE CALIBRACION: 08/23/2011. | 6004MFRMH | CDI | 713500577 | NO INDICA | 2015-01-16 | 2016-01-16 | EQUIPO VENCIDO | 0
836 | INDUSTRIAS RAVI S.A. | CALIBRADOR PIE DE REY ANALOGICO | DIMENCIONAL | CERTIFICADO: IBMETRO CC-LD-687-2015; INSTRUMENTO: JUEGO DE BLOQUES CALIBRE ACERO; MARCA: MITUTOYO; MODELO: NO INDICA; Nº SERIE: NO INDICA; ID INTERNA: NO INDICA; FECHA DE CALIBRACION: 25/09/2015. | 530-104BR | MITUTOYO | 12842066 | NO INDICA | 2016-04-18 | 2017-04-18 | EQUIPO VENCIDO | 0
837 | BOLINTER LTDA. | LLAVE DE TORQUE | TORQUE | CERTIFICADO: FABRICANTE S/N; INTRUMENTO: TORQUE TESTER; ALCANCE: DE 60 A 600 ft. Lb; MARCA: SNAP-ON; MODELO: QC4ETT600; Nº SERIE: 0411480005; ID INTERNA: NO INDICA; FECHA DE CALIBRACION: 08/23/2011. | QD3R250 | SNAP-ON | 112006981 | NO INDICA | 2016-01-20 | 2017-01-19 | EQUIPO VENCIDO | 0
838 | BOLINTER LTDA. | LLAVE DE TORQUE | TORQUE | CERTIFICADO: FABRICANTE S/N; INTRUMENTO: TORQUE TESTER; ALCANCE: DE 60 A 600 ft. Lb; MARCA: SNAP-ON; MODELO: QC4ETT600; Nº SERIE: 0411480005; ID INTERNA: NO INDICA; FECHA DE CALIBRACION: 08/23/2011. | QD3R150 | SNAP-ON | 412603648 | NO INDICA | 2015-01-20 | 2016-01-20 | EQUIPO VENCIDO | 0
839 | BOLINTER LTDA. | LLAVE DE TORQUE | DIMENCIONAL | CERTIFICADO: CAMPUS MC-T-402; INSTRUMENTO: TORQUE TESTER; MARCA: SNAP-ON; MODELO: QC4ETT600; Nº SERIE: 0411450005;ID INTERNA: NO INDICA; FECHA DE CALIBRACION: 04/06/2015 | QD3R250 | SNAP-ON | 0113008409 | NO INDICA | 2015-01-20 | 2016-01-20 | EQUIPO VENCIDO
840 | BOLINTER LTDA. | LLAVE DE TORQUE | TORQUE | CERTIFICADO: FABRICANTE S/N; INTRUMENTO: TORQUE TESTER; ALCANCE: DE 60 A 600 ft. Lb; MARCA: SNAP-ON; MODELO: QC4ETT600; Nº SERIE: 0411480005; ID INTERNA: NO INDICA; FECHA DE CALIBRACION: 08/23/2011. | QD3R250 | SNAP-ON | 213600347 | NO INDICA | 2015-01-20 | 2016-01-20 | EQUIPO VENCIDO | 0
841 | BOLINTER LTDA. | LLAVE DE TORQUE | TORQUE | CERTIFICADO: FABRICANTE S/N; INTRUMENTO: TORQUE TESTER; ALCANCE: DE 60 A 600 ft. Lb; MARCA: SNAP-ON; MODELO: QC4ETT600; Nº SERIE: 0411480005; ID INTERNA: NO INDICA; FECHA DE CALIBRACION: 08/23/2011. | 2503MFRMH | CDI TORQUE | 314504513 | CBTC 250-03 | 2016-01-19 | 2017-01-18 | EQUIPO VENCIDO | 0
571 | I.S.T. | NIVEL | DIMENCIONAL | CERTIFICADO: NO HAY; INSTRUMENTO: PCM-015-NIVEL PATRON | 960-601 | MITUTOYO | 4407212 | NPR-003 | 2014-06-23 | 2015-06-23 | EQUIPO VENCIDO | 0
842 | PLASTIFORTE | CINTA METRICA PI | DIMENCIONAL | CERTIFICADO: IBMETRO CC-LD-203-2013; INSTRUMENTO: CINTA METRICA; ALCANCE: 5,5 m; RESOLUCION: d= 1mm; CLASE: II; MARCA: MITUTOYO; MODELO: NO INDICA; Nº SERIE: 701608; ID INTERNA: LB-22535; FECHA DE CALIBRACION: 23/05/2013. | 5 | KOMELON | NO INDICA | CC-06 | 2016-01-20 | 2017-01-19 | EQUIPO VENCIDO | 0
843 | PLASTIFORTE | TERMOMETRO DE MERCURIO | TEMPERATURA | CERTIFICADO: IBMETRO LP-CCT-1348;INSTRUMENTO: TERMOMETRO DIGITAL CON SENSOR TERMOPAR TIPO K; ALCANCE: DE -127 A 600; RESOLUCION: 0,1 ºC INMERSION TOTAL; MARCA: FLUKE; MODELO: 54 II; Nº SERIE:84530005; ID INTERNA: SC-20; FECHA DE CALIBRACION: 19/10/2017. | 0-300 | MC | NO INDICA | CC-07 | 2016-01-27 | 2017-01-26 | EQUIPO VENCIDO | 0
844 | BOLINTER LTDA. | BALANZA DIGITAL | MASA | 3 PATRONES: 1.- CERTIFICADO: IBMETRO CB-CCM-0007-2017; INSTRUMENTO: PESA PATRON; MARCA: NO INDICA; MODELO: NO INDICA; Nº SERIE: NO INDICA; ID INTERNA: 5. 2.- CERTIFICADO: IBMETRO LP-CCM-0295-2017; INSTRUMENTO: PESAS PATRON (13 PIEZAS DE 1gr, 2gr(2), 5gr, 10gr, 20gr(2), 50gr, 100gr, 200gr(2), 500gr Y 1 kg; MARCA: OHAUS; MODELO: NO INDICA; Nº SERIE: NO INDICA; ID INTERNA: SC-27; FECHA DE CALIBRACION: 03/11/2017. 3.- CERTIFICADO: IBMETRO LP-CCM-0296-2017; INSTRUMENTO: PESAS PATRON (2 PESAS DE 1 kg Y 2 kg); MARCA: METRIL; MODELO: NO INDICA; Nº DE SERIE: NO INDICA; ID INTERNA: NO INDICA; FECHA DE CALIBRACION: 03/11/2017. | JW-30K | JADEVER | WA38311T3745 | B4BL13 | 2015-01-27 | 2016-01-27 | EQUIPO VENCIDO | 0
845 | BOLINTER LTDA. | BALANZA DIGITAL | MASA | 3 PATRONES: 1.- CERTIFICADO: IBMETRO CB-CCM-0007-2017; INSTRUMENTO: PESA PATRON; MARCA: NO INDICA; MODELO: NO INDICA; Nº SERIE: NO INDICA; ID INTERNA: 5. 2.- CERTIFICADO: IBMETRO LP-CCM-0295-2017; INSTRUMENTO: PESAS PATRON (13 PIEZAS DE 1gr, 2gr(2), 5gr, 10gr, 20gr(2), 50gr, 100gr, 200gr(2), 500gr Y 1 kg; MARCA: OHAUS; MODELO: NO INDICA; Nº SERIE: NO INDICA; ID INTERNA: SC-27; FECHA DE CALIBRACION: 03/11/2017. 3.- CERTIFICADO: IBMETRO LP-CCM-0296-2017; INSTRUMENTO: PESAS PATRON (2 PESAS DE 1 kg Y 2 kg); MARCA: METRIL; MODELO: NO INDICA; Nº DE SERIE: NO INDICA; ID INTERNA: NO INDICA; FECHA DE CALIBRACION: 03/11/2017. | SP602 | OHAUS | 7132111923 | NO INDICA | 2015-01-26 | 2016-01-26 | EQUIPO VENCIDO | 0
846 | BOLINTER LTDA. | BALANZA DIGITAL | MASA | 3 PATRONES: 1.- CERTIFICADO: IBMETRO CB-CCM-0007-2017; INSTRUMENTO: PESA PATRON; MARCA: NO INDICA; MODELO: NO INDICA; Nº SERIE: NO INDICA; ID INTERNA: 5. 2.- CERTIFICADO: IBMETRO LP-CCM-0295-2017; INSTRUMENTO: PESAS PATRON (13 PIEZAS DE 1gr, 2gr(2), 5gr, 10gr, 20gr(2), 50gr, 100gr, 200gr(2), 500gr Y 1 kg; MARCA: OHAUS; MODELO: NO INDICA; Nº SERIE: NO INDICA; ID INTERNA: SC-27; FECHA DE CALIBRACION: 03/11/2017. 3.- CERTIFICADO: IBMETRO LP-CCM-0296-2017; INSTRUMENTO: PESAS PATRON (2 PESAS DE 1 kg Y 2 kg); MARCA: METRIL; MODELO: NO INDICA; Nº DE SERIE: NO INDICA; ID INTERNA: NO INDICA; FECHA DE CALIBRACION: 03/11/2017. | SP602 | OHAUS | B4116521532 | NO INDICA | 2015-01-26 | 2016-01-26 | EQUIPO VENCIDO | 0
847 | S.A.E. | MICROMETRO DE INTERIORES | DIMENCIONAL | CERTIFICADO: IBMETRO CC-LD-226-2013; INSTRUMENTO: JUEGO DE BLOQUES CALIBRE; MARCA: MITUTOYO; MODELO: NO INDICA; Nº SERIE: 990113; ID INTERNA: LB19498; FECHA DE CALIBRACION: 31/05/2013. | 368-026 | MITUTOYO | 706487 | NO INDICA | 2015-01-07 | 2016-01-07 | EQUIPO VENCIDO | 0
848 | S.A.E. | MICROMETRO DE INTERIORES | DIMENCIONAL | CERTIFICADO: IBMETRO CC-LD-226-2013; INSTRUMENTO: JUEGO DE BLOQUES CALIBRE; MARCA: MITUTOYO; MODELO: NO INDICA; Nº SERIE: 990113; ID INTERNA: LB19498; FECHA DE CALIBRACION: 31/05/2013. | 302-3316 | SHARS | 100295004 | NO INDICA | 2015-01-07 | 2016-01-07 | EQUIPO VENCIDO | 0
849 | S.A.E. | MICROMETRO DE INTERIORES | DIMENCIONAL | CERTIFICADO: IBMETRO CC-LD-226-2013; INSTRUMENTO: JUEGO DE BLOQUES CALIBRE; MARCA: MITUTOYO; MODELO: NO INDICA; Nº SERIE: 990113; ID INTERNA: LB19498; FECHA DE CALIBRACION: 31/05/2013. | 303-3310 | SHARS | 9099801 | NO INDICA | 2015-01-06 | 2016-01-06 | EQUIPO VENCIDO | 0
850 | S.A.E. | MICROMETRO DE INTERIORES | DIMENCIONAL | CERTIFICADO: IBMETRO CC-LD-226-2013; INSTRUMENTO: JUEGO DE BLOQUES CALIBRE; MARCA: MITUTOYO; MODELO: NO INDICA; Nº SERIE: 990113; ID INTERNA: LB19498; FECHA DE CALIBRACION: 31/05/2013. | 303-3311 | SHARS | 90999954 | NO INDICA | 2015-01-06 | 2016-01-06 | EQUIPO VENCIDO | 0
851 | S.A.E. | MICROMETRO DE INTERIORES | DIMENCIONAL | CERTIFICADO: IBMETRO CC-LD-226-2013; INSTRUMENTO: JUEGO DE BLOQUES CALIBRE; MARCA: MITUTOYO; MODELO: NO INDICA; Nº SERIE: 990113; ID INTERNA: LB19498; FECHA DE CALIBRACION: 31/05/2013. | 303-3314 | SHARS | 91094723 | NO INDICA | 2015-01-06 | 2016-01-06 | EQUIPO VENCIDO | 0
852 | S.A.E. | MICROMETRO DE INTERIORES | DIMENCIONAL | CERTIFICADO: IBMETRO CC-LD-226-2013; INSTRUMENTO: JUEGO DE BLOQUES CALIBRE; MARCA: MITUTOYO; MODELO: NO INDICA; Nº SERIE: 990113; ID INTERNA: LB19498; FECHA DE CALIBRACION: 31/05/2013. | 303-3313 | SHARS | 90999831 | NO INDICA | 2015-01-06 | 2016-01-06 | EQUIPO VENCIDO | 0
853 | S.A.E. | MICROMETRO DE INTERIORES | DIMENCIONAL | CERTIFICADO: IBMETRO CC-LD-226-2013; INSTRUMENTO: JUEGO DE BLOQUES CALIBRE; MARCA: MITUTOYO; MODELO: NO INDICA; Nº SERIE: 990113; ID INTERNA: LB19498; FECHA DE CALIBRACION: 31/05/2013. | 303-3317 | SHARS | 90196876 | NO INDICA | 2015-01-07 | 2016-01-07 | EQUIPO VENCIDO | 0
854 | INDUSTRIAS RAVI S.A. | CALIBRADOR PIE DE REY ANALOGICO | DIMENCIONAL | CERTIFICADO: IBMETRO CC-LD-687-2015; INSTRUMENTO: JUEGO DE BLOQUES CALIBRE ACERO; MARCA: MITUTOYO; MODELO: NO INDICA; Nº SERIE: NO INDICA; ID INTERNA: NO INDICA; FECHA DE CALIBRACION: 25/09/2015. | 530-104BR | MITUTOYO | 13817493 | NO INDICA | 2016-04-21 | 2017-04-21 | EQUIPO VENCIDO | 0
855 | LINEA AEREA ECOJET | LLAVE DE TORQUE | TORQUE | CERTIFICADO: FABRICANTE S/N; INTRUMENTO: TORQUE TESTER; ALCANCE: DE 60 A 600 ft. Lb; MARCA: SNAP-ON; MODELO: QC4ETT600; Nº SERIE: 0411480005; ID INTERNA: NO INDICA; FECHA DE CALIBRACION: 08/23/2011. | 6004MFRPH | CDI | 814606327 | MMECO-15-296C | 2018-02-17 | 2019-02-17 | VIGENTE | 0
856 | LINEA AEREA ECOJET | LLAVE DE TORQUE | TORQUE | CERTIFICADO: FABRICANTE S/N; INTRUMENTO: TORQUE TESTER; ALCANCE: DE 60 A 600 ft. Lb; MARCA: SNAP-ON; MODELO: QC4ETT600; Nº SERIE: 0411480005; ID INTERNA: NO INDICA; FECHA DE CALIBRACION: 08/23/2011. | 6004MFRPH | CDI | 814606224 | MMECO-15-296B | 2018-02-17 | 2019-02-17 | VIGENTE | 0
857 | LINEA AEREA ECOJET | LLAVE DE TORQUE | TORQUE | CERTIFICADO: FABRICANTE S/N; INTRUMENTO: TORQUE TESTER; ALCANCE: DE 60 A 600 ft. Lb; MARCA: SNAP-ON; MODELO: QC4ETT600; Nº SERIE: 0411480005; ID INTERNA: NO INDICA; FECHA DE CALIBRACION: 08/23/2011. | 6004MFRPH | CDI | 814606195 | MMECO-15-296A | 2018-02-20 | 2019-02-20 | VIGENTE | 0
858 | I.S.T. | SOUND LEVEL METER | ACÚSTICA | CERTIFICADO: IBMETRO CC-LA-017-2013; INSTRUMENTO: SONOMETRO DIGITAL; ALCANCE: 50 A 130 db; RESOLUCION: 1 db; MARCA: RADIOSHACK; MODELO: 33-2055; Nº SERIE: NO INDICA; ID INTERNA: 8A-DBEL-005; FECHA DE CALIBRACION: 11/06/2013. | 407736 | EXTECH | 70609894 | MED-083 | 2015-02-02 | 2016-02-02 | EQUIPO VENCIDO | 0
965 | BOLINTER LTDA. | NIVEL | DIMENCIONAL | CERTIFICADO: NO HAY; INSTRUMENTO: PCM-015-NIVEL PATRON | 960-601 | MITUTOYO | 4156211 | NO INDICA | 2015-06-01 | 2016-05-31 | EQUIPO VENCIDO | 0
860 | S.A.E. | MICROMETRO DE EXTERIORES | DIMENCIONAL | CERTIFICADO: IBMETRO LP-CCD-0906-2017; INSTRUMENTO: BLOQUES CALIBRE (12 UNIDADES) ACERO; MARCA: MITUTOYO; MODELO: NO INDICA; Nº SERIE: 990113; ID INTERNA: NO INDICA; FECHA DE CALIBRACION: 31/10/2017. | 193-211 | MITUTOYO | 7231707 | NO INDICA | 2015-12-18 | 2016-12-17 | EQUIPO VENCIDO | 0
966 | BOLINTER LTDA. | NIVEL | DIMENCIONAL | CERTIFICADO: NO HAY; INSTRUMENTO: PCM-015-NIVEL PATRON | 960-601 | MITUTOYO | 4569112 | NO INDICA | 2015-06-01 | 2016-05-31 | EQUIPO VENCIDO | 0
862 | LINEA AEREA ECOJET | CALIBRADOR DE PROFUNDIDAD | DIMENCIONAL | CERTIFICADO: IBMETRO CC-LD-226-2013; INSTRUMENTO: JUEGO DE BLOQUES CALIBRE; MARCA: MITUTOYO; MODELO: NO INDICA; Nº SERIE: 990113; ID INTERNA: LB19498; FECHA DE CALIBRACION: 31/05/2013. | NTD35-1"C | MITUTOYO | 3585 | MMECO-15-298G | 2018-02-20 | 2019-02-20 | VIGENTE | 0
863 | LINEA AEREA ECOJET | CALIBRADOR DE PROFUNDIDAD | DIMENCIONAL | CERTIFICADO: IBMETRO CC-LD-226-2013; INSTRUMENTO: JUEGO DE BLOQUES CALIBRE; MARCA: MITUTOYO; MODELO: NO INDICA; Nº SERIE: 990113; ID INTERNA: LB19498; FECHA DE CALIBRACION: 31/05/2013. | NTD35-1"C | MITUTOYO | 3538 | MMECO-15-298I | 2016-02-12 | 2017-02-11 | EQUIPO VENCIDO | 0
864 | BOLINTER LTDA. | VACUOMETRO | PRESION | CERTIFICADO: IBMETRO LP-CCP-0577-2017; INSTRUMENTO: CALIBRADOR DE PRESION; ALCANCE: HASTA 10000; RESOLUCION: d=0,1 PSI; MARCA: AMETEK; MODELO: NO INDICA; Nº SERIE: 003467-00196; ID INTERNA: SC-70; FECHA DE CALIBRACION: 23/10/2017. | 0-30 | NUOVO FIMA | NO INDICA | NO INDICA | 2015-02-04 | 2016-02-04 | EQUIPO VENCIDO | 0
865 | FABOCE | CALIBRADOR PIE DE REY ANALOGICO | DIMENCIONAL | CERTIFICADO: IBMETRO CC-LD-687-2015; INSTRUMENTO: JUEGO DE BLOQUES CALIBRE ACERO; MARCA: MITUTOYO; MODELO: NO INDICA; Nº SERIE: NO INDICA; ID INTERNA: NO INDICA; FECHA DE CALIBRACION: 25/09/2015. | 802266 | MITUTOYO | NO INDICA | CSN-1 | 2015-02-02 | 2016-02-02 | EQUIPO VENCIDO | 0
866 | FABOCE | CALIBRADOR PIE DE REY ANALOGICO | DIMENCIONAL | CERTIFICADO: IBMETRO CC-LD-687-2015; INSTRUMENTO: JUEGO DE BLOQUES CALIBRE ACERO; MARCA: MITUTOYO; MODELO: NO INDICA; Nº SERIE: NO INDICA; ID INTERNA: NO INDICA; FECHA DE CALIBRACION: 25/09/2015. | 802266 | MITUTOYO | NO INDICA | CPN-1 | 2015-02-02 | 2016-02-02 | EQUIPO VENCIDO | 0
867 | FABOCE | CALIBRADOR PIE DE REY ANALOGICO | DIMENCIONAL | CERTIFICADO: IBMETRO CC-LD-687-2015; INSTRUMENTO: JUEGO DE BLOQUES CALIBRE ACERO; MARCA: MITUTOYO; MODELO: NO INDICA; Nº SERIE: NO INDICA; ID INTERNA: NO INDICA; FECHA DE CALIBRACION: 25/09/2015. | 802266 | MITUTOYO | NO INDICA | CPC-1 | 2015-02-03 | 2016-02-03 | EQUIPO VENCIDO | 0
868 | FABOCE | CALIBRADOR PIE DE REY ANALOGICO | DIMENCIONAL | CERTIFICADO: IBMETRO CC-LD-687-2015; INSTRUMENTO: JUEGO DE BLOQUES CALIBRE ACERO; MARCA: MITUTOYO; MODELO: NO INDICA; Nº SERIE: NO INDICA; ID INTERNA: NO INDICA; FECHA DE CALIBRACION: 25/09/2015. | 802266 | MITUTOYO | NO INDICA | CSC-1 | 2015-02-03 | 2016-02-03 | EQUIPO VENCIDO | 0
869 | FABOCE | BALANZA ANALOGICA MECANICA | MASA | 3 PATRONES: 1.- CERTIFICADO: IBMETRO CB-CCM-0007-2017; INSTRUMENTO: PESA PATRON; MARCA: NO INDICA; MODELO: NO INDICA; Nº SERIE: NO INDICA; ID INTERNA: 5. 2.- CERTIFICADO: IBMETRO LP-CCM-0295-2017; INSTRUMENTO: PESAS PATRON (13 PIEZAS DE 1gr, 2gr(2), 5gr, 10gr, 20gr(2), 50gr, 100gr, 200gr(2), 500gr Y 1 kg; MARCA: OHAUS; MODELO: NO INDICA; Nº SERIE: NO INDICA; ID INTERNA: SC-27; FECHA DE CALIBRACION: 03/11/2017. 3.- CERTIFICADO: IBMETRO LP-CCM-0296-2017; INSTRUMENTO: PESAS PATRON (2 PESAS DE 1 kg Y 2 kg); MARCA: METRIL; MODELO: NO INDICA; Nº DE SERIE: NO INDICA; ID INTERNA: NO INDICA; FECHA DE CALIBRACION: 03/11/2017. | NO INDICA | TRANSPORTA | NO INDICA | BM-1 | 2015-02-05 | 2016-02-05 | EQUIPO VENCIDO | 0
870 | FABOCE | BALANZA ANALOGICA MECANICA | MASA | 3 PATRONES: 1.- CERTIFICADO: IBMETRO CB-CCM-0007-2017; INSTRUMENTO: PESA PATRON; MARCA: NO INDICA; MODELO: NO INDICA; Nº SERIE: NO INDICA; ID INTERNA: 5. 2.- CERTIFICADO: IBMETRO LP-CCM-0295-2017; INSTRUMENTO: PESAS PATRON (13 PIEZAS DE 1gr, 2gr(2), 5gr, 10gr, 20gr(2), 50gr, 100gr, 200gr(2), 500gr Y 1 kg; MARCA: OHAUS; MODELO: NO INDICA; Nº SERIE: NO INDICA; ID INTERNA: SC-27; FECHA DE CALIBRACION: 03/11/2017. 3.- CERTIFICADO: IBMETRO LP-CCM-0296-2017; INSTRUMENTO: PESAS PATRON (2 PESAS DE 1 kg Y 2 kg); MARCA: METRIL; MODELO: NO INDICA; Nº DE SERIE: NO INDICA; ID INTERNA: NO INDICA; FECHA DE CALIBRACION: 03/11/2017. | ROVERETO | CROTTI | 331306 | CLO-1600 | 2016-01-12 | 2017-01-11 | EQUIPO VENCIDO | 0
871 | FABOCE | CALIBRADOR PIE DE REY | DIMENCIONAL | CERTIFICADO: IBMETRO CC-LD-226-2013; INSTRUMENTO: JUEGO DE BLOQUES CALIBRE; MARCA: MITUTOYO; MODELO: NO INDICA; Nº SERIE: 990113; ID INTERNA: LB19498; FECHA DE CALIBRACION: 31/05/2013. | 1251MEA | STARRET | 02/29594 | CP-1 | 2015-02-05 | 2016-02-05 | EQUIPO VENCIDO | 0
872 | FABOCE | CALIBRADOR PIE DE REY | DIMENCIONAL | CERTIFICADO: IBMETRO CC-LD-226-2013; INSTRUMENTO: JUEGO DE BLOQUES CALIBRE; MARCA: MITUTOYO; MODELO: NO INDICA; Nº SERIE: 990113; ID INTERNA: LB19498; FECHA DE CALIBRACION: 31/05/2013. | 1251MEA | STARRET | 07/10310 | CP-2 | 2015-02-05 | 2016-02-05 | EQUIPO VENCIDO | 0
874 | FABOCE | MANOMETRO | PRESION | CERTIFICADO: IBMETRO LP-CCP-0577-2017; INSTRUMENTO: CALIBRADOR DE PRESION; ALCANCE: HASTA 10000; RESOLUCION: d=0,1 PSI; MARCA: AMETEK; MODELO: NO INDICA; Nº SERIE: 003467-00196; ID INTERNA: SC-70; FECHA DE CALIBRACION: 23/10/2017. | 25J58W1 | MARSH | NO INDICA | MP-1 | 2015-02-09 | 2016-02-09 | EQUIPO VENCIDO | 0
875 | FABOCE | BALANZA DIGITAL | MASA | 3 PATRONES: 1.- CERTIFICADO: IBMETRO CB-CCM-0007-2017; INSTRUMENTO: PESA PATRON; MARCA: NO INDICA; MODELO: NO INDICA; Nº SERIE: NO INDICA; ID INTERNA: 5. 2.- CERTIFICADO: IBMETRO LP-CCM-0295-2017; INSTRUMENTO: PESAS PATRON (13 PIEZAS DE 1gr, 2gr(2), 5gr, 10gr, 20gr(2), 50gr, 100gr, 200gr(2), 500gr Y 1 kg; MARCA: OHAUS; MODELO: NO INDICA; Nº SERIE: NO INDICA; ID INTERNA: SC-27; FECHA DE CALIBRACION: 03/11/2017. 3.- CERTIFICADO: IBMETRO LP-CCM-0296-2017; INSTRUMENTO: PESAS PATRON (2 PESAS DE 1 kg Y 2 kg); MARCA: METRIL; MODELO: NO INDICA; Nº DE SERIE: NO INDICA; ID INTERNA: NO INDICA; FECHA DE CALIBRACION: 03/11/2017. | CENTAURUS | JM | NO INDICA | BP-1 | 2015-02-04 | 2016-02-04 | EQUIPO VENCIDO | 0
876 | BOLIVIANA DE AVIACIÓN | LLAVE DE TORQUE | TORQUE | CERTIFICADO: FABRICANTE S/N; INTRUMENTO: TORQUE TESTER; ALCANCE: DE 60 A 600 ft. Lb; MARCA: SNAP-ON; MODELO: QC4ETT600; Nº SERIE: 0411480005; ID INTERNA: NO INDICA; FECHA DE CALIBRACION: 08/23/2011. | QD2R1000 | SNAP-ON | 114007226 | BOA-H-83032 | 2017-08-25 | 2018-08-25 | VIGENTE | 0
877 | EMBOL S.A | LLAVE DE TORQUE | TORQUE | CERTIFICADO: FABRICANTE S/N; INTRUMENTO: TORQUE TESTER; ALCANCE: DE 60 A 600 ft. Lb; MARCA: SNAP-ON; MODELO: QC4ETT600; Nº SERIE: 0411480005; ID INTERNA: NO INDICA; FECHA DE CALIBRACION: 08/23/2011. | 0-75 | TORQUELEADER | TK04 | NO INDICA | 2015-02-12 | 2016-02-12 | EQUIPO VENCIDO
878 | T.A.B | LLAVE DE TORQUE | TORQUE | CERTIFICADO: FABRICANTE S/N; INTRUMENTO: TORQUE TESTER; ALCANCE: DE 60 A 600 ft. Lb; MARCA: SNAP-ON; MODELO: QC4ETT600; Nº SERIE: 0411480005; ID INTERNA: NO INDICA; FECHA DE CALIBRACION: 08/23/2011. | BRUTUS3R250D | SNAP ON | 813605528 | NO INDICA | 2018-02-16 | 2019-02-16 | VIGENTE
879 | T.A.B | LLAVE DE TORQUE | TORQUE | CERTIFICADO: FABRICANTE S/N; INTRUMENTO: TORQUE TESTER; ALCANCE: DE 60 A 600 ft. Lb; MARCA: SNAP-ON; MODELO: QC4ETT600; Nº SERIE: 0411480005; ID INTERNA: NO INDICA; FECHA DE CALIBRACION: 08/23/2011. | QD1200 | SNAP-ON | 1013038050 | NO INDICA | 2018-05-11 | 2019-05-11 | VIGENTE | 0
880 | T.A.B | LLAVE DE TORQUE | TORQUE | CERTIFICADO: FABRICANTE S/N; INTRUMENTO: TORQUE TESTER; ALCANCE: DE 60 A 600 ft. Lb; MARCA: SNAP-ON; MODELO: QC4ETT600; Nº SERIE: 0411480005; ID INTERNA: NO INDICA; FECHA DE CALIBRACION: 08/23/2011. | QD21000 | SNAP-ON | 1213503324 | 11-0043 | 2018-05-09 | 2019-05-09 | VIGENTE | 0
881 | T.A.B | LLAVE DE TORQUE | TORQUE | CERTIFICADO: FABRICANTE S/N; INTRUMENTO: TORQUE TESTER; ALCANCE: DE 60 A 600 ft. Lb; MARCA: SNAP-ON; MODELO: QC4ETT600; Nº SERIE: 0411480005; ID INTERNA: NO INDICA; FECHA DE CALIBRACION: 08/23/2011. | QD275 | SNAP-ON | 1213603674 | 11-0044 | 2018-05-09 | 2019-05-09 | VIGENTE | 0
882 | T.A.B | MANOMETRO REGULADOR 1 | PRESION | CERTIFICADO: IBMETRO LP-CCP-0577-2017; INSTRUMENTO: CALIBRADOR DE PRESION; ALCANCE: HASTA 10000; RESOLUCION: d=0,1 PSI; MARCA: AMETEK; MODELO: NO INDICA; Nº SERIE: 003467-00196; ID INTERNA: SC-70; FECHA DE CALIBRACION: 23/10/2017. | 0-4000 | UL | NO INDICA | NO INDICA | 2015-02-23 | 2016-02-23 | EQUIPO VENCIDO | 0
883 | LINEA AEREA ECOJET | MANOMETRO REGULADOR 1 | PRESION | CERTIFICADO: IBMETRO LP-CCP-0577-2017; INSTRUMENTO: CALIBRADOR DE PRESION; ALCANCE: HASTA 10000; RESOLUCION: d=0,1 PSI; MARCA: AMETEK; MODELO: NO INDICA; Nº SERIE: 003467-00196; ID INTERNA: SC-70; FECHA DE CALIBRACION: 23/10/2017. | BU-2581-AQ | USG | MW021114-1 | MMECO-14190A | 2018-01-17 | 2019-01-17 | VIGENTE | 0
884 | LINEA AEREA ECOJET | MANOMETRO REGULADOR 2 | PRESION | CERTIFICADO: IBMETRO LP-CCP-0577-2017; INSTRUMENTO: CALIBRADOR DE PRESION; ALCANCE: HASTA 10000; RESOLUCION: d=0,1 PSI; MARCA: AMETEK; MODELO: NO INDICA; Nº SERIE: 003467-00196; ID INTERNA: SC-70; FECHA DE CALIBRACION: 23/10/2017. | BU-2581-AQ | USG | MW021114-2 | MMECO-14190B | 2018-01-17 | 2019-01-17 | VIGENTE | 0
885 | LINEA AEREA ECOJET | MANOMETRO REGULADOR 1 | PRESION | CERTIFICADO: IBMETRO LP-CCP-0577-2017; INSTRUMENTO: CALIBRADOR DE PRESION; ALCANCE: HASTA 10000; RESOLUCION: d=0,1 PSI; MARCA: AMETEK; MODELO: NO INDICA; Nº SERIE: 003467-00196; ID INTERNA: SC-70; FECHA DE CALIBRACION: 23/10/2017. | BU-2581-AQ | USG | HW021214-1 | MMECO-14189A | 2018-04-09 | 2019-04-09 | VIGENTE | 0
886 | LINEA AEREA ECOJET | MANOMETRO REGULADOR 2 | PRESION | CERTIFICADO: IBMETRO LP-CCP-0577-2017; INSTRUMENTO: CALIBRADOR DE PRESION; ALCANCE: HASTA 10000; RESOLUCION: d=0,1 PSI; MARCA: AMETEK; MODELO: NO INDICA; Nº SERIE: 003467-00196; ID INTERNA: SC-70; FECHA DE CALIBRACION: 23/10/2017. | BU-2581-AQ | USG | HW021214-2 | MMECO-14189B | 2018-04-09 | 2019-04-09 | VIGENTE | 0
887 | LINEA AEREA ECOJET | MANOMETRO REGULADOR 1 | PRESION | CERTIFICADO: IBMETRO LP-CCP-0577-2017; INSTRUMENTO: CALIBRADOR DE PRESION; ALCANCE: HASTA 10000; RESOLUCION: d=0,1 PSI; MARCA: AMETEK; MODELO: NO INDICA; Nº SERIE: 003467-00196; ID INTERNA: SC-70; FECHA DE CALIBRACION: 23/10/2017. | BU-2581-AQ | USG | BV024214-1 | MMECO-14202A | 2018-04-09 | 2019-04-09 | VIGENTE | 0
888 | LINEA AEREA ECOJET | LLAVE DE TORQUE | TORQUE | CERTIFICADO: FABRICANTE S/N; INTRUMENTO: TORQUE TESTER; ALCANCE: DE 60 A 600 ft. Lb; MARCA: SNAP-ON; MODELO: QC4ETT600; Nº SERIE: 0411480005; ID INTERNA: NO INDICA; FECHA DE CALIBRACION: 08/23/2011. | J6012C | PROTO | DPA02909 | MMECO-14264G | 2018-04-05 | 2019-04-05 | VIGENTE | 0
889 | LINEA AEREA ECOJET | MANOMETRO | PRESION | CERTIFICADO: IBMETRO LP-CCP-0577-2017; INSTRUMENTO: CALIBRADOR DE PRESION; ALCANCE: HASTA 10000; RESOLUCION: d=0,1 PSI; MARCA: AMETEK; MODELO: NO INDICA; Nº SERIE: 003467-00196; ID INTERNA: SC-70; FECHA DE CALIBRACION: 23/10/2017. | FZ9/24 | ELE | JER100639 | MMECO-14265 | 2018-05-16 | 2019-05-16 | VIGENTE | 0
890 | LINEA AEREA ECOJET | MANOMETRO | PRESION | CERTIFICADO: IBMETRO LP-CCP-0577-2017; INSTRUMENTO: CALIBRADOR DE PRESION; ALCANCE: HASTA 10000; RESOLUCION: d=0,1 PSI; MARCA: AMETEK; MODELO: NO INDICA; Nº SERIE: 003467-00196; ID INTERNA: SC-70; FECHA DE CALIBRACION: 23/10/2017. | FZ9/24 | ELE | JER100913 | MMECO-14265A | 2018-05-16 | 2019-05-16 | VIGENTE | 0
890.1 | BOLINTER LTDA. | TEMPERTURE CALIBRATOR | TEMPERATURA | CERTIFICADO: IBMETRO LP-CCT-1348;INSTRUMENTO: TERMOMETRO DIGITAL CON SENSOR TERMOPAR TIPO K; ALCANCE: DE -127 A 600; RESOLUCION: 0,1 ºC INMERSION TOTAL; MARCA: FLUKE; MODELO: 54 II; Nº SERIE:84530005; ID INTERNA: SC-20; FECHA DE CALIBRACION: 19/10/2017. | 724 | FLUKE | 2485259 | NO INDICA | 2015-03-09 | 2016-03-08 | EQUIPO VENCIDO
891 | BOLINTER LTDA. | DRY BLOCK CALIBRATOR | TEMPERATURA | CERTIFICADO: IBMETRO LP-CCT-1348;INSTRUMENTO: TERMOMETRO DIGITAL CON SENSOR TERMOPAR TIPO K; ALCANCE: DE -127 A 600; RESOLUCION: 0,1 ºC INMERSION TOTAL; MARCA: FLUKE; MODELO: 54 II; Nº SERIE:84530005; ID INTERNA: SC-20; FECHA DE CALIBRACION: 19/10/2017. | 517 | FLUKE | A19013 | NO INDICA | 2015-03-09 | 2016-03-08 | EQUIPO VENCIDO | 0
892 | BOLINTER LTDA. | DRY BLOCK CALIBRATOR | TEMPERATURA | CERTIFICADO: IBMETRO LP-CCT-1348;INSTRUMENTO: TERMOMETRO DIGITAL CON SENSOR TERMOPAR TIPO K; ALCANCE: DE -127 A 600; RESOLUCION: 0,1 ºC INMERSION TOTAL; MARCA: FLUKE; MODELO: 54 II; Nº SERIE:84530005; ID INTERNA: SC-20; FECHA DE CALIBRACION: 19/10/2017. | PEGASUS 1200 | ISOTECH | 33588-1 | NO INDICA | 2015-03-10 | 2016-03-09 | EQUIPO VENCIDO | 0
893 | BOLIVIANA DE AVIACIÓN | MANOMETRO INFLADO DE RUEDA | PRESION | CERTIFICADO: IBMETRO LP-CCP-0577-2017; INSTRUMENTO: CALIBRADOR DE PRESION; ALCANCE: HASTA 10000; RESOLUCION: d=0,1 PSI; MARCA: AMETEK; MODELO: NO INDICA; Nº SERIE: 003467-00196; ID INTERNA: SC-70; FECHA DE CALIBRACION: 23/10/2017. | 8844-B | DILL | NO INDICA | BOA-H-83091 | 2016-04-27 | 2017-04-27 | EQUIPO VENCIDO | 0
894 | INDUSTRIAS RAVI S.A. | DINAMOMETRO DIGITAL | FUERZA | 3 PATRONES: 1.- CERTIFICADO: IBMETRO CB-CCM-0007-2017; INSTRUMENTO: PESA PATRON; MARCA: NO INDICA; MODELO: NO INDICA; Nº SERIE: NO INDICA; ID INTERNA: 5; FECHA DE CALIBRACION: 19/10/2017. 2.- CERTIFICADO: IBMETRO LP-CCM-0295-2017; INSTRUMENTO: PESAS PATRON (13 PIEZAS DE 1gr, 2gr(2), 5gr, 10gr, 20gr(2), 50gr, 100gr, 200gr(2), 500gr Y 1 Kg; MARCA: OHAUS; MODELO: NO INDICA; Nº DE SERIE: NO INDICA; ID INTERNA: SC-27; FECHA DE CALIBRACION: 03/11/2017. 3.- CERTIFICADO: IBMETRO LP-CCM-0296-2017; INSTRUMENTO: PESAS PATRON (2 PESAS DE 1 kg Y 2 kg); MARCA: METRIL; MODELO: NO INDICA; Nº SERIE: NO INDICA; ID INTERNA: NO INDICA; FECHA DE CALIBRACION: 03/11/2017. | DFIS 100 | CHATILLON | 706799 | CR-IM-08 | 2018-01-15 | 2019-01-15 | VIGENTE | 0
895 | ENDE ANDINA | LLAVE DE TORQUE | TORQUE | CERTIFICADO: FABRICANTE S/N; INTRUMENTO: TORQUE TESTER; ALCANCE: DE 60 A 600 ft. Lb; MARCA: SNAP-ON; MODELO: QC4ETT600; Nº SERIE: 0411480005; ID INTERNA: NO INDICA; FECHA DE CALIBRACION: 08/23/2011. | 10-100 | JOFAST | 5060341043 | DLTD-A1138 | 2015-03-26 | 2016-03-25 | EQUIPO VENCIDO | 0
896 | ENDE ANDINA | LLAVE DE TORQUE | TORQUE | CERTIFICADO: FABRICANTE S/N; INTRUMENTO: TORQUE TESTER; ALCANCE: DE 60 A 600 ft. Lb; MARCA: SNAP-ON; MODELO: QC4ETT600; Nº SERIE: 0411480005; ID INTERNA: NO INDICA; FECHA DE CALIBRACION: 08/23/2011. | 10-100 | JOFAST | 5081119123 | DLTD-A1501 | 2015-03-26 | 2016-03-25 | EQUIPO VENCIDO | 0
897 | ENDE ANDINA | LLAVE DE TORQUE | TORQUE | CERTIFICADO: FABRICANTE S/N; INTRUMENTO: TORQUE TESTER; ALCANCE: DE 60 A 600 ft. Lb; MARCA: SNAP-ON; MODELO: QC4ETT600; Nº SERIE: 0411480005; ID INTERNA: NO INDICA; FECHA DE CALIBRACION: 08/23/2011. | Q3R250 | SNAP-ON | 1109006818 | NO INDICA | 2015-03-26 | 2016-03-25 | EQUIPO VENCIDO | 0
898 | ENDE ANDINA | LLAVE DE TORQUE | TORQUE | CERTIFICADO: FABRICANTE S/N; INTRUMENTO: TORQUE TESTER; ALCANCE: DE 60 A 600 ft. Lb; MARCA: SNAP-ON; MODELO: QC4ETT600; Nº SERIE: 0411480005; ID INTERNA: NO INDICA; FECHA DE CALIBRACION: 08/23/2011. | 4RCS | JOFAST | 90474859 | DLTD-A1512 | 2015-03-27 | 2016-03-26 | EQUIPO VENCIDO | 0
899 | ENDE ANDINA | LLAVE DE TORQUE | TORQUE | CERTIFICADO: FABRICANTE S/N; INTRUMENTO: TORQUE TESTER; ALCANCE: DE 60 A 600 ft. Lb; MARCA: SNAP-ON; MODELO: QC4ETT600; Nº SERIE: 0411480005; ID INTERNA: NO INDICA; FECHA DE CALIBRACION: 08/23/2011. | QD4R600 | SNAP-ON | 1109011111 | NO INDICA | 2015-03-27 | 2016-03-26 | EQUIPO VENCIDO | 0
900 | ENDE ANDINA | LLAVE DE TORQUE | TORQUE | CERTIFICADO: FABRICANTE S/N; INTRUMENTO: TORQUE TESTER; ALCANCE: DE 60 A 600 ft. Lb; MARCA: SNAP-ON; MODELO: QC4ETT600; Nº SERIE: 0411480005; ID INTERNA: NO INDICA; FECHA DE CALIBRACION: 08/23/2011. | 3RCS | JOFAST | 5071198662 | DLTD-A1417 | 2015-03-27 | 2016-03-26 | EQUIPO VENCIDO | 0
901 | LINEA AEREA ECOJET | DISPLAY OF TEMPERATURE AND HUMITY | TEMPERATURA | CERTIFICADO: IBMETRO LP-CCT-1348;INSTRUMENTO: TERMOMETRO DIGITAL CON SENSOR TERMOPAR TIPO K; ALCANCE: DE -127 A 600; RESOLUCION: 0,1 ºC INMERSION TOTAL; MARCA: FLUKE; MODELO: 54 II; Nº SERIE:84530005; ID INTERNA: SC-20; FECHA DE CALIBRACION: 19/10/2017. | AR867 | SMART SENSOR | NO INDICA | MMECO 15-310 | 2018-05-17 | 2019-05-17 | VIGENTE | 0
902 | LINEA AEREA ECOJET | MODULO DE PRESION | PRESION | CERTIFICADO: IBMETRO LP-CCP-0577-2017; INSTRUMENTO: CALIBRADOR DE PRESION; ALCANCE: HASTA 10000; RESOLUCION: d=0,1 PSI; MARCA: AMETEK; MODELO: NO INDICA; Nº SERIE: 003467-00196; ID INTERNA: SC-70; FECHA DE CALIBRACION: 23/10/2017. | 700P04 | FLUKE | 26090406 | MMECO-14201 | 2018-05-22 | 2019-05-22 | VIGENTE | 0
903 | LINEA AEREA ECOJET | CALIBRADOR DE PRESION | PRESION | CERTIFICADO: IBMETRO LP-CCP-0577-2017; INSTRUMENTO: CALIBRADOR DE PRESION; ALCANCE: HASTA 10000; RESOLUCION: d=0,1 PSI; MARCA: AMETEK; MODELO: NO INDICA; Nº SERIE: 003467-00196; ID INTERNA: SC-70; FECHA DE CALIBRACION: 23/10/2017. | 717300G | FLUKE | 2521080 | MMECO-14200 | 2018-05-22 | 2019-05-22 | VIGENTE | 0
904 | ENDE ANDINA | RELOJ COMPARADOR | DIMENCIONAL | CERTIFICADO: IBMETRO CC-LD-689-2015; INSTRUMENTO: CALIBRADOR DE RELOJES COMPARADORES; ALCANCE: 25 mm; RESOLUCION: d=0,001 mm; MARCA: MITUTOYO; MODELO: NO INDICA; Nº DE SERIE: 600472; ID INTERNA: NO INDICA; FECHA DE CALIBRACION: 28/09/2015. | 0-10 | NYLI | J0012 | DLTL-1926 | 2015-03-31 | 2016-03-30 | EQUIPO VENCIDO | 0
905 | ENDE ANDINA | RELOJ COMPARADOR | DIMENCIONAL | CERTIFICADO: IBMETRO CC-LD-689-2015; INSTRUMENTO: CALIBRADOR DE RELOJES COMPARADORES; ALCANCE: 25 mm; RESOLUCION: d=0,001 mm; MARCA: MITUTOYO; MODELO: NO INDICA; Nº DE SERIE: 600472; ID INTERNA: NO INDICA; FECHA DE CALIBRACION: 28/09/2015. | 0-10 | NYLI | Q3361 | DLTD-HH572 | 2015-03-31 | 2016-03-30 | EQUIPO VENCIDO | 0
906 | ENDE ANDINA | RELOJ COMPARADOR | DIMENCIONAL | CERTIFICADO: IBMETRO CC-LD-689-2015; INSTRUMENTO: CALIBRADOR DE RELOJES COMPARADORES; ALCANCE: 25 mm; RESOLUCION: d=0,001 mm; MARCA: MITUTOYO; MODELO: NO INDICA; Nº DE SERIE: 600472; ID INTERNA: NO INDICA; FECHA DE CALIBRACION: 28/09/2015. | 0-10 | NYLI | E9813 | DLTL-E687 | 2015-03-31 | 2016-03-30 | EQUIPO VENCIDO | 0
907 | ENDE ANDINA | RELOJ COMPARADOR | DIMENCIONAL | CERTIFICADO: IBMETRO CC-LD-689-2015; INSTRUMENTO: CALIBRADOR DE RELOJES COMPARADORES; ALCANCE: 25 mm; RESOLUCION: d=0,001 mm; MARCA: MITUTOYO; MODELO: NO INDICA; Nº DE SERIE: 600472; ID INTERNA: NO INDICA; FECHA DE CALIBRACION: 28/09/2015. | 0-10 | NYLI | Q3062 | DLTL-HH593 | 2015-03-31 | 2016-03-30 | EQUIPO VENCIDO | 0
908 | ENDE ANDINA | RELOJ COMPARADOR | DIMENCIONAL | CERTIFICADO: IBMETRO CC-LD-689-2015; INSTRUMENTO: CALIBRADOR DE RELOJES COMPARADORES; ALCANCE: 25 mm; RESOLUCION: d=0,001 mm; MARCA: MITUTOYO; MODELO: NO INDICA; Nº DE SERIE: 600472; ID INTERNA: NO INDICA; FECHA DE CALIBRACION: 28/09/2015. | 0-10 | NYLI | WTK337 | LL456 | 2015-04-01 | 2016-03-31 | EQUIPO VENCIDO | 0
909 | ENDE ANDINA | RELOJ COMPARADOR | DIMENCIONAL | CERTIFICADO: IBMETRO CC-LD-689-2015; INSTRUMENTO: CALIBRADOR DE RELOJES COMPARADORES; ALCANCE: 25 mm; RESOLUCION: d=0,001 mm; MARCA: MITUTOYO; MODELO: NO INDICA; Nº DE SERIE: 600472; ID INTERNA: NO INDICA; FECHA DE CALIBRACION: 28/09/2015. | 0-10 | SHACK PROOF NYLI | QIK176 | HH571 | 2015-04-01 | 2016-03-31 | EQUIPO VENCIDO | 0
910 | ENDE ANDINA | CALIBRADOR DE ALTURA | DIMENCIONAL | CERTIFICADO: IBMETRO CC-LD-226-2013; INSTRUMENTO: JUEGO DE BLOQUES CALIBRE; MARCA: MITUTOYO; MODELO: NO INDICA; Nº SERIE: 990113; ID INTERNA: LB19498; FECHA DE CALIBRACION: 31/05/2013. | 0 | HOREX | 6060162 | DLTL-EE480 | 2015-04-01 | 2016-03-31 | EQUIPO VENCIDO | 0
911 | ENDE ANDINA | LLAVE DE TORQUE | TORQUE | CERTIFICADO: FABRICANTE S/N; INTRUMENTO: TORQUE TESTER; ALCANCE: DE 60 A 600 ft. Lb; MARCA: SNAP-ON; MODELO: QC4ETT600; Nº SERIE: 0411480005; ID INTERNA: NO INDICA; FECHA DE CALIBRACION: 08/23/2011. | A404 | FACOM | 40958 | DLTD-A1017 | 2015-04-02 | 2016-04-01 | EQUIPO VENCIDO | 0
912 | ENDE ANDINA | RELOJ COMPARADOR | DIMENCIONAL | CERTIFICADO: IBMETRO CC-LD-689-2015; INSTRUMENTO: CALIBRADOR DE RELOJES COMPARADORES; ALCANCE: 25 mm; RESOLUCION: d=0,001 mm; MARCA: MITUTOYO; MODELO: NO INDICA; Nº DE SERIE: 600472; ID INTERNA: NO INDICA; FECHA DE CALIBRACION: 28/09/2015. | 0-10 | NYLI | Q3070 | DLTL-HH571 | 2015-04-04 | 2016-04-03 | EQUIPO VENCIDO | 0
913 | ENDE ANDINA | MICROMETRO DE INTERIORES | DIMENCIONAL | CERTIFICADO: IBMETRO CC-LD-226-2013; INSTRUMENTO: JUEGO DE BLOQUES CALIBRE; MARCA: MITUTOYO; MODELO: NO INDICA; Nº SERIE: 990113; ID INTERNA: LB19498; FECHA DE CALIBRACION: 31/05/2013. | E | SIEMENS | W6804221-14 | DLTL-BB880 | 2015-04-06 | 2016-04-05 | EQUIPO VENCIDO | 0
914 | ENDE ANDINA | LLAVE DE TORQUE | TORQUE | CERTIFICADO: FABRICANTE S/N; INTRUMENTO: TORQUE TESTER; ALCANCE: DE 60 A 600 ft. Lb; MARCA: SNAP-ON; MODELO: QC4ETT600; Nº SERIE: 0411480005; ID INTERNA: NO INDICA; FECHA DE CALIBRACION: 08/23/2011. | DSG-3 | SALTUS | 285 | DLTL-A748 | 2015-04-06 | 2016-04-05 | EQUIPO VENCIDO | 0
915 | ENDE ANDINA | MULTIPLICADOR DE TORQUE | TORQUE | CERTIFICADO: CAMPUS MC-T-402; INSTRUMENTO: TORQUE TESTER; MARCA: SNAP-ON; MODELO: QC4ETT600; Nº SERIE: 0411450005;ID INTERNA: NO INDICA; FECHA DE CALIBRACION: 04/06/2015 | TD1000 | TOOL DIVISON | A-80716 | DLTL-A1483 | 2015-04-06 | 2016-04-05 | EQUIPO VENCIDO | 0
916 | ENDE ANDINA | LLAVE DE TORQUE | TORQUE | CERTIFICADO: FABRICANTE S/N; INTRUMENTO: TORQUE TESTER; ALCANCE: DE 60 A 600 ft. Lb; MARCA: SNAP-ON; MODELO: QC4ETT600; Nº SERIE: 0411480005; ID INTERNA: NO INDICA; FECHA DE CALIBRACION: 08/23/2011. | DSG-1 | SALTUS | 117097 | DLTL-A1194 | 2015-04-06 | 2016-04-05 | EQUIPO VENCIDO | 0
917 | ENDE ANDINA | MICROMETRO DE EXTERIORES | DIMENCIONAL | CERTIFICADO: IBMETRO LP-CCD-0906-2017; INSTRUMENTO: BLOQUES CALIBRE (12 UNIDADES) ACERO; MARCA: MITUTOYO; MODELO: NO INDICA; Nº SERIE: 990113; ID INTERNA: NO INDICA; FECHA DE CALIBRACION: 31/10/2017. | 0-100 | TESA | W6804210-C | DLTL-720 | 2015-04-06 | 2016-04-05 | EQUIPO VENCIDO | 0
918 | ENDE ANDINA | TERMOMETRO | TEMPERATURA | CERTIFICADO: IBMETRO LP-CCT-1348;INSTRUMENTO: TERMOMETRO DIGITAL CON SENSOR TERMOPAR TIPO K; ALCANCE: DE -127 A 600; RESOLUCION: 0,1 ºC INMERSION TOTAL; MARCA: FLUKE; MODELO: 54 II; Nº SERIE:84530005; ID INTERNA: SC-20; FECHA DE CALIBRACION: 19/10/2017. | MICROTHERMA 1 | E.T.I LTDA | D05240264 | NO INDICA | 2015-04-04 | 2016-04-03 | EQUIPO VENCIDO | 0
919 | ENDE ANDINA | RELOJ COMPARADOR | DIMENCIONAL | CERTIFICADO: IBMETRO CC-LD-689-2015; INSTRUMENTO: CALIBRADOR DE RELOJES COMPARADORES; ALCANCE: 25 mm; RESOLUCION: d=0,001 mm; MARCA: MITUTOYO; MODELO: NO INDICA; Nº DE SERIE: 600472; ID INTERNA: NO INDICA; FECHA DE CALIBRACION: 28/09/2015. | 212GL | COMPAC | 9707720 | DLTL-S124 | 2015-04-04 | 2016-04-03 | EQUIPO VENCIDO | 0
920 | ENDE ANDINA | RELOJ COMPARADOR | DIMENCIONAL | CERTIFICADO: IBMETRO CC-LD-689-2015; INSTRUMENTO: CALIBRADOR DE RELOJES COMPARADORES; ALCANCE: 25 mm; RESOLUCION: d=0,001 mm; MARCA: MITUTOYO; MODELO: NO INDICA; Nº DE SERIE: 600472; ID INTERNA: NO INDICA; FECHA DE CALIBRACION: 28/09/2015. | 0-3 | KAFER | X1372267 | DLTL-HH856 | 2015-04-04 | 2016-04-03 | EQUIPO VENCIDO | 0
921 | ENDE ANDINA | RELOJ COMPARADOR | DIMENCIONAL | CERTIFICADO: IBMETRO CC-LD-689-2015; INSTRUMENTO: CALIBRADOR DE RELOJES COMPARADORES; ALCANCE: 25 mm; RESOLUCION: d=0,001 mm; MARCA: MITUTOYO; MODELO: NO INDICA; Nº DE SERIE: 600472; ID INTERNA: NO INDICA; FECHA DE CALIBRACION: 28/09/2015. | 0-10 | NYLI | Q3198 | DLTL-HH570 | 2015-04-04 | 2016-04-03 | EQUIPO VENCIDO | 0
923 | INDUSTRIAS RAVI S.A. | CALIBRADOR DE ESPESORES | DIMENCIONAL | CERTIFICADO: IBMETRO CC-LD-689-2015; INSTRUMENTO: CALIBRADOR DE RELOJES COMPARADORES; ALCANCE: 25 mm; RESOLUCION: d=0,001 mm; MARCA: MITUTOYO; MODELO: NO INDICA; Nº DE SERIE: 600472; ID INTERNA: NO INDICA; FECHA DE CALIBRACION: 28/09/2015. | 2046S | MITUTOYO | SAY393 | NO INDICA | 2016-04-20 | 2017-04-20 | EQUIPO VENCIDO | 0
924 | INDUSTRIAS RAVI S.A. | CALIBRADOR DE ESPESORES | DIMENCIONAL | CERTIFICADO: IBMETRO CC-LD-689-2015; INSTRUMENTO: CALIBRADOR DE RELOJES COMPARADORES; ALCANCE: 25 mm; RESOLUCION: d=0,001 mm; MARCA: MITUTOYO; MODELO: NO INDICA; Nº DE SERIE: 600472; ID INTERNA: NO INDICA; FECHA DE CALIBRACION: 28/09/2015. | 2109S-10 | MITUTOYO | NDV259 | CF-IM-05 | 2017-01-16 | 2018-01-16 | EQUIPO VENCIDO | 0
925 | FABOCE | TERMOMETRO DUAL LASER | TEMPERATURA | CERTIFICADO: IBMETRO LP-CCT-1348;INSTRUMENTO: TERMOMETRO DIGITAL CON SENSOR TERMOPAR TIPO K; ALCANCE: DE -127 A 600; RESOLUCION: 0,1 ºC INMERSION TOTAL; MARCA: FLUKE; MODELO: 54 II; Nº SERIE:84530005; ID INTERNA: SC-20; FECHA DE CALIBRACION: 19/10/2017. | No . 14 | SASSUOLOLAB | 1024163 | NO INDICA | 2015-04-06 | 2016-04-05 | EQUIPO VENCIDO | 0
926 | SKYPLUS | TERMOMETRO | TEMPERATURA | CERTIFICADO: IBMETRO LP-CCT-1348;INSTRUMENTO: TERMOMETRO DIGITAL CON SENSOR TERMOPAR TIPO K; ALCANCE: DE -127 A 600; RESOLUCION: 0,1 ºC INMERSION TOTAL; MARCA: FLUKE; MODELO: 54 II; Nº SERIE:84530005; ID INTERNA: SC-20; FECHA DE CALIBRACION: 19/10/2017. | TEMP2A | BLUE POINT | NO INDICA | NO INDICA | 2017-07-31 | 2018-07-31 | EQUIPO VENCIDO
927 | SKYPLUS | LLAVE DE TORQUE | TORQUE | CERTIFICADO: FABRICANTE S/N; INTRUMENTO: TORQUE TESTER; ALCANCE: DE 60 A 600 ft. Lb; MARCA: SNAP-ON; MODELO: QC4ETT600; Nº SERIE: 0411480005; ID INTERNA: NO INDICA; FECHA DE CALIBRACION: 08/23/2011. | 34323-1B | KING TONY | 1106230053 | NO INDICA | 2015-04-10 | 2016-04-09 | EQUIPO VENCIDO
928 | INDUSTRIAS LUJAN S.R.L. | CALIBRADOR DIGITAL | DIMENCIONAL | CERTIFICADO: IBMETRO CC-LD-686-2015; INSTRUMENTO: JUEGO DE BLOQUES CALIBRE ACERO; MARCA: MITUTOYO; MODELO: NO INDICA; Nº SERIE: 990113; ID INTERNA: NO INDICA; FECHA DE CALIBRACION: 25/09/2015. | 0-300 | SCHWYZ | NO INDICA | NO INDICA | 2015-04-14 | 2016-04-13 | EQUIPO VENCIDO | 0
431 | SKYPLUS | NIVEL DIGITAL | DIMENCIONAL | CERTIFICADO: NO HAY; INSTRUMENTO: PCM-015-NIVEL PATRON | 32048297 | CRAFTSMAN | 102 | NO INDICA | 2018-02-06 | 2019-02-06 | VIGENTE
930 | PLAXBURG | CALIBRADOR | DIMENCIONAL | CERTIFICADO: IBMETRO CC-LD-226-2013; INSTRUMENTO: JUEGO DE BLOQUES CALIBRE; MARCA: MITUTOYO; MODELO: NO INDICA; Nº SERIE: 990113; ID INTERNA: LB19498; FECHA DE CALIBRACION: 31/05/2013. | 530-104BR | MITUTOYO | 12815516 | NO INDICA | 2018-04-20 | 2019-04-20 | VIGENTE | 0
931 | PLAXBURG | CALIBRADOR | DIMENCIONAL | CERTIFICADO: IBMETRO CC-LD-226-2013; INSTRUMENTO: JUEGO DE BLOQUES CALIBRE; MARCA: MITUTOYO; MODELO: NO INDICA; Nº SERIE: 990113; ID INTERNA: LB19498; FECHA DE CALIBRACION: 31/05/2013. | 0-150 | MITUTOYO | 9838219 | NO INDICA | 2015-04-13 | 2016-04-12 | EQUIPO VENCIDO | 0
932 | PLAXBURG | CALIBRADOR ANALOGICO | DIMENCIONAL | CERTIFICADO: IBMETRO CC-LD-687-2015; INSTRUMENTO: JUEGO DE BLOQUES CALIBRE ACERO; MARCA: MITUTOYO; MODELO: NO INDICA; Nº SERIE: NO INDICA; ID INTERNA: NO INDICA; FECHA DE CALIBRACION: 25/09/2015. | CSN251238 | SOMET | 8R01350 | NO INDICA | 2015-04-13 | 2016-04-12 | EQUIPO VENCIDO | 0
933 | PLAXBURG | CALIBRADOR ANALOGICO | DIMENCIONAL | CERTIFICADO: IBMETRO CC-LD-687-2015; INSTRUMENTO: JUEGO DE BLOQUES CALIBRE ACERO; MARCA: MITUTOYO; MODELO: NO INDICA; Nº SERIE: NO INDICA; ID INTERNA: NO INDICA; FECHA DE CALIBRACION: 25/09/2015. | 0-300 | UYUSTOOLS | NO INDICA | NO INDICA | 2018-04-18 | 2019-04-18 | VIGENTE | 0
934 | PLAXBURG | CALIBRADOR DIGITAL | DIMENCIONAL | CERTIFICADO: IBMETRO CC-LD-686-2015; INSTRUMENTO: JUEGO DE BLOQUES CALIBRE ACERO; MARCA: MITUTOYO; MODELO: NO INDICA; Nº SERIE: 990113; ID INTERNA: NO INDICA; FECHA DE CALIBRACION: 25/09/2015. | 0-150 | NO INDICA | NO INDICA | NO INDICA | 2016-04-18 | 2017-04-18 | EQUIPO VENCIDO | 0
935 | PLAXBURG | MICROMETRO | DIMENCIONAL | CERTIFICADO: IBMETRO LP-CCD-0906-2017; INSTRUMENTO: BLOQUES CALIBRE (12 UNIDADES) ACERO; MARCA: MITUTOYO; MODELO: NO INDICA; Nº SERIE: 990113; ID INTERNA: NO INDICA; FECHA DE CALIBRACION: 31/10/2017. | 50-75 | LITZ | NO INDICA | NO INDICA | 2018-04-20 | 2019-04-20 | VIGENTE | 0
936 | PLAXBURG | CALIBRADOR DE PROFUNDIDAD | DIMENCIONAL | CERTIFICADO: IBMETRO CC-LD-226-2013; INSTRUMENTO: JUEGO DE BLOQUES CALIBRE; MARCA: MITUTOYO; MODELO: NO INDICA; Nº SERIE: 990113; ID INTERNA: LB19498; FECHA DE CALIBRACION: 31/05/2013. | 0-500 | NO INDICA | 12070434 | NO INDICA | 2018-04-18 | 2019-04-18 | VIGENTE | 0
937 | PLAXBURG | CALIBRADOR ANALOGICO | DIMENCIONAL | CERTIFICADO: IBMETRO CC-LD-687-2015; INSTRUMENTO: JUEGO DE BLOQUES CALIBRE ACERO; MARCA: MITUTOYO; MODELO: NO INDICA; Nº SERIE: NO INDICA; ID INTERNA: NO INDICA; FECHA DE CALIBRACION: 25/09/2015. | 0-600 | LITZ | NO INDICA | NO INDICA | 2018-04-18 | 2019-04-18 | VIGENTE | 0
1556 | ICE INGENIEROS | EXTENSOMETRO | DIMENCIONAL | CERTIFICADO: IBMETRO CC-LD-203-2013; INSTRUMENTO: CINTA METRICA; ALCANCE: 5,5 m; RESOLUCION: d= 1mm; CLASE: II; MARCA: MITUTOYO; MODELO: NO INDICA; Nº SERIE: 701608; ID INTERNA: LB-22535; FECHA DE CALIBRACION: 23/05/2013. | 51811510 | MITUTOYO | 3638-1 | NO INDICA | 2017-03-29 | 2018-03-29 | EQUIPO VENCIDO
939 | TALLER JERARCA | REGLA METALICA | DIMENCIONAL | CERTIFICADO: IBMETRO CC-LD-203-2013; INSTRUMENTO: CINTA METRICA; ALCANCE: 5,5 m; RESOLUCION: d= 1mm; CLASE: II; MARCA: MITUTOYO; MODELO: NO INDICA; Nº SERIE: 701608; ID INTERNA: LB-22535; FECHA DE CALIBRACION: 23/05/2013. | 0-60 | CHALIMEX | NO INDICA | NO INDICA | 2015-04-30 | 2016-04-29 | EQUIPO VENCIDO | 0
940 | TALLER JERARCA | ROSCA PATRON | DIMENCIONAL | CERTIFICADO: IBMETRO CC-LD-686-2015; INSTRUMENTO: JUEGO DE BLOQUES CALIBRE ACERO; MARCA: MITUTOYO; MODELO: NO INDICA; Nº SERIE: 990113; ID INTERNA: NO INDICA; FECHA DE CALIBRACION: 25/09/2015. | ISO 11363 | NO INDICA | 1 2 | NO INDICA | 2015-04-30 | 2016-04-29 | EQUIPO VENCIDO | 0
941 | TALLER JERARCA | BURETA | VOLUMEN | CERTIFICADO: MC-SM-001; INSTRUMENTO: BALANZA DIGITAL; NO HAY EL CERTIFICADO | 0-1000 | GLACIES | NO INDICA | NO INDICA | 2015-04-30 | 2016-04-29 | EQUIPO VENCIDO | 0
942 | GLOBAL AIR AEROSERVICE | MULTIMETRO DIGITAL | ELÉCTRICA | CERTIFICADO: IBMETRO LP-CCE-0062-2017; INSTRUMENTO: MULTIMETRO PORTATIL; ALCANCE: VOLTAJE DC 1000, VOLTAJE AC 750, CORRIENTE DC 3A, CORRIENTE AC 3A, RESISTENCIA 100 Mohm; MARCA: HEWLETT PACKARD; MODELO: 34401A; Nº SERIE: US36017528; ID INTERNA: NO INDICA; FECHA DE CALIBRACION 03/11/2017. | M890T | CHALIMEX | 908249315 | NO INDICA | 2015-05-12 | 2016-05-11 | EQUIPO VENCIDO | 0
943 | GLOBAL AIR AEROSERVICE | MANOMETRO | PRESION | CERTIFICADO: IBMETRO LP-CCP-0577-2017; INSTRUMENTO: CALIBRADOR DE PRESION; ALCANCE: HASTA 10000; RESOLUCION: d=0,1 PSI; MARCA: AMETEK; MODELO: NO INDICA; Nº SERIE: 003467-00196; ID INTERNA: SC-70; FECHA DE CALIBRACION: 23/10/2017. | 0-5000 | ASHCROFT | Q-8451 | GL019 | 2015-05-12 | 2016-05-11 | EQUIPO VENCIDO | 0
944 | GLOBAL AIR AEROSERVICE | MANOMETRO | PRESION | CERTIFICADO: IBMETRO LP-CCP-0577-2017; INSTRUMENTO: CALIBRADOR DE PRESION; ALCANCE: HASTA 10000; RESOLUCION: d=0,1 PSI; MARCA: AMETEK; MODELO: NO INDICA; Nº SERIE: 003467-00196; ID INTERNA: SC-70; FECHA DE CALIBRACION: 23/10/2017. | 0-5000 | ASHCROFT | Q-8400 | GL018 | 2015-05-12 | 2016-05-11 | EQUIPO VENCIDO | 0
945 | GLOBAL AIR AEROSERVICE | MANOMETRO | PRESION | CERTIFICADO: IBMETRO LP-CCP-0577-2017; INSTRUMENTO: CALIBRADOR DE PRESION; ALCANCE: HASTA 10000; RESOLUCION: d=0,1 PSI; MARCA: AMETEK; MODELO: NO INDICA; Nº SERIE: 003467-00196; ID INTERNA: SC-70; FECHA DE CALIBRACION: 23/10/2017. | 90NCD-4155VC | ACRAGAGE | NO INDICA | NO INDICA | 2015-05-12 | 2016-05-11 | EQUIPO VENCIDO | 0
946 | GLOBAL AIR AEROSERVICE | MANOMETRO | PRESION | CERTIFICADO: IBMETRO LP-CCP-0577-2017; INSTRUMENTO: CALIBRADOR DE PRESION; ALCANCE: HASTA 10000; RESOLUCION: d=0,1 PSI; MARCA: AMETEK; MODELO: NO INDICA; Nº SERIE: 003467-00196; ID INTERNA: SC-70; FECHA DE CALIBRACION: 23/10/2017. | 90NCD-4155VC | ACRAGAGE | NO INDICA | NO INDICA | 2015-05-12 | 2016-05-11 | EQUIPO VENCIDO | 0
947 | GLOBAL AIR AEROSERVICE | MANOMETRO | PRESION | CERTIFICADO: IBMETRO LP-CCP-0577-2017; INSTRUMENTO: CALIBRADOR DE PRESION; ALCANCE: HASTA 10000; RESOLUCION: d=0,1 PSI; MARCA: AMETEK; MODELO: NO INDICA; Nº SERIE: 003467-00196; ID INTERNA: SC-70; FECHA DE CALIBRACION: 23/10/2017. | F6C2KIAIF0000 | HELICOID | 93374807006006 | NO INDICA | 2015-05-12 | 2016-05-11 | EQUIPO VENCIDO | 0
948 | GLOBAL AIR AEROSERVICE | MANOMETRO | PRESION | CERTIFICADO: IBMETRO LP-CCP-0577-2017; INSTRUMENTO: CALIBRADOR DE PRESION; ALCANCE: HASTA 10000; RESOLUCION: d=0,1 PSI; MARCA: AMETEK; MODELO: NO INDICA; Nº SERIE: 003467-00196; ID INTERNA: SC-70; FECHA DE CALIBRACION: 23/10/2017. | F6C2KIAIF0000 | HELICOID | 93374807006005 | NO INDICA | 2015-05-12 | 2016-05-11 | EQUIPO VENCIDO | 0
949 | LINEA AEREA ECOJET | MANOMETRO DE REGULADOR | PRESION | CERTIFICADO: IBMETRO LP-CCP-0577-2017; INSTRUMENTO: CALIBRADOR DE PRESION; ALCANCE: HASTA 10000; RESOLUCION: d=0,1 PSI; MARCA: AMETEK; MODELO: NO INDICA; Nº SERIE: 003467-00196; ID INTERNA: SC-70; FECHA DE CALIBRACION: 23/10/2017. | BU-2581-AQ | USG | AYO51314-1 | MMECO-14227A | 2017-09-25 | 2018-09-25 | VIGENTE | 0
950 | LINEA AEREA ECOJET | MANOMETRO DE REGULADOR B | PRESION | CERTIFICADO: IBMETRO LP-CCP-0577-2017; INSTRUMENTO: CALIBRADOR DE PRESION; ALCANCE: HASTA 10000; RESOLUCION: d=0,1 PSI; MARCA: AMETEK; MODELO: NO INDICA; Nº SERIE: 003467-00196; ID INTERNA: SC-70; FECHA DE CALIBRACION: 23/10/2017. | CU-2581-JT | USG | AYO51314-2 | MMECO-14227B | 2017-09-25 | 2018-09-25 | VIGENTE | 0
951 | LINEA AEREA ECOJET | MANOMETRO DE REGULADOR B | PRESION | CERTIFICADO: IBMETRO LP-CCP-0577-2017; INSTRUMENTO: CALIBRADOR DE PRESION; ALCANCE: HASTA 10000; RESOLUCION: d=0,1 PSI; MARCA: AMETEK; MODELO: NO INDICA; Nº SERIE: 003467-00196; ID INTERNA: SC-70; FECHA DE CALIBRACION: 23/10/2017. | BU-2581-AQ | USG | AYO51414-1 | MMECO-14228A | 2017-09-26 | 2018-09-26 | VIGENTE | 0
952 | LINEA AEREA ECOJET | MANOMETRO DE REGULADOR B | PRESION | CERTIFICADO: IBMETRO LP-CCP-0577-2017; INSTRUMENTO: CALIBRADOR DE PRESION; ALCANCE: HASTA 10000; RESOLUCION: d=0,1 PSI; MARCA: AMETEK; MODELO: NO INDICA; Nº SERIE: 003467-00196; ID INTERNA: SC-70; FECHA DE CALIBRACION: 23/10/2017. | CU-2581-JT | USG | AYO51414-2 | MMECO-14228B | 2017-09-26 | 2018-09-26 | VIGENTE | 0
953 | LINEA AEREA ECOJET | MANOMETRO DE REGULADOR A | PRESION | CERTIFICADO: IBMETRO LP-CCP-0577-2017; INSTRUMENTO: CALIBRADOR DE PRESION; ALCANCE: HASTA 10000; RESOLUCION: d=0,1 PSI; MARCA: AMETEK; MODELO: NO INDICA; Nº SERIE: 003467-00196; ID INTERNA: SC-70; FECHA DE CALIBRACION: 23/10/2017. | BU-2581-AQ | USG | AYO51614-1 | MMECO-14232A | 2018-05-24 | 2019-05-24 | VIGENTE | 0
954 | LINEA AEREA ECOJET | MANOMETRO DE REGULADOR B | PRESION | CERTIFICADO: IBMETRO LP-CCP-0577-2017; INSTRUMENTO: CALIBRADOR DE PRESION; ALCANCE: HASTA 10000; RESOLUCION: d=0,1 PSI; MARCA: AMETEK; MODELO: NO INDICA; Nº SERIE: 003467-00196; ID INTERNA: SC-70; FECHA DE CALIBRACION: 23/10/2017. | BU-2581-AQ | USG | CYO51614-2 | MMECO-14232B | 2018-05-24 | 2019-05-24 | VIGENTE | 0
955 | LINEA AEREA ECOJET | MANOMETRO DE REGULADOR A | PRESION | CERTIFICADO: IBMETRO LP-CCP-0577-2017; INSTRUMENTO: CALIBRADOR DE PRESION; ALCANCE: HASTA 10000; RESOLUCION: d=0,1 PSI; MARCA: AMETEK; MODELO: NO INDICA; Nº SERIE: 003467-00196; ID INTERNA: SC-70; FECHA DE CALIBRACION: 23/10/2017. | BU-2581-AQ | USG | AYO51514-1 | MMECO-14229A | 2015-05-20 | 2016-05-19 | EQUIPO VENCIDO | 0
956 | LINEA AEREA ECOJET | MANOMETRO DE REGULADOR 2 | PRESION | CERTIFICADO: IBMETRO LP-CCP-0577-2017; INSTRUMENTO: CALIBRADOR DE PRESION; ALCANCE: HASTA 10000; RESOLUCION: d=0,1 PSI; MARCA: AMETEK; MODELO: NO INDICA; Nº SERIE: 003467-00196; ID INTERNA: SC-70; FECHA DE CALIBRACION: 23/10/2017. | CU-2581-JT | USG | AYO51514-2 | MMECO-14229B | 2018-01-17 | 2019-01-17 | VIGENTE | 0
957 | LINEA AEREA ECOJET | MANOMETRO DE REGULADOR B | PRESION | CERTIFICADO: IBMETRO LP-CCP-0577-2017; INSTRUMENTO: CALIBRADOR DE PRESION; ALCANCE: HASTA 10000; RESOLUCION: d=0,1 PSI; MARCA: AMETEK; MODELO: NO INDICA; Nº SERIE: 003467-00196; ID INTERNA: SC-70; FECHA DE CALIBRACION: 23/10/2017. | BU-2581-AQ | USG | LW051714-2 | MMECO-14225B | 2018-05-24 | 2019-05-24 | VIGENTE | 0
958 | LINEA AEREA ECOJET | MANOMETRO DE REGULADOR A | PRESION | CERTIFICADO: IBMETRO LP-CCP-0577-2017; INSTRUMENTO: CALIBRADOR DE PRESION; ALCANCE: HASTA 10000; RESOLUCION: d=0,1 PSI; MARCA: AMETEK; MODELO: NO INDICA; Nº SERIE: 003467-00196; ID INTERNA: SC-70; FECHA DE CALIBRACION: 23/10/2017. | BU-2581-AQ | USG | LW051714-1 | MMECO-14225A | 2018-05-24 | 2019-05-24 | VIGENTE | 0
959 | ORGANICA DEL SUR | BALANZA ANALITICA | MASA | 3 PATRONES: 1.- CERTIFICADO: IBMETRO CB-CCM-0007-2017; INSTRUMENTO: PESA PATRON; MARCA: NO INDICA; MODELO: NO INDICA; Nº SERIE: NO INDICA; ID INTERNA: 5. 2.- CERTIFICADO: IBMETRO LP-CCM-0295-2017; INSTRUMENTO: PESAS PATRON (13 PIEZAS DE 1gr, 2gr(2), 5gr, 10gr, 20gr(2), 50gr, 100gr, 200gr(2), 500gr Y 1 kg; MARCA: OHAUS; MODELO: NO INDICA; Nº SERIE: NO INDICA; ID INTERNA: SC-27; FECHA DE CALIBRACION: 03/11/2017. 3.- CERTIFICADO: IBMETRO LP-CCM-0296-2017; INSTRUMENTO: PESAS PATRON (2 PESAS DE 1 kg Y 2 kg); MARCA: METRIL; MODELO: NO INDICA; Nº DE SERIE: NO INDICA; ID INTERNA: NO INDICA; FECHA DE CALIBRACION: 03/11/2017. | PA313C | OHAUS | 8033471070 | 901005 | 2017-11-27 | 2018-11-27 | VIGENTE | 0
960 | ORGANICA DEL SUR | BALANZA DIGITAL | MASA | 3 PATRONES: 1.- CERTIFICADO: IBMETRO CB-CCM-0007-2017; INSTRUMENTO: PESA PATRON; MARCA: NO INDICA; MODELO: NO INDICA; Nº SERIE: NO INDICA; ID INTERNA: 5. 2.- CERTIFICADO: IBMETRO LP-CCM-0295-2017; INSTRUMENTO: PESAS PATRON (13 PIEZAS DE 1gr, 2gr(2), 5gr, 10gr, 20gr(2), 50gr, 100gr, 200gr(2), 500gr Y 1 kg; MARCA: OHAUS; MODELO: NO INDICA; Nº SERIE: NO INDICA; ID INTERNA: SC-27; FECHA DE CALIBRACION: 03/11/2017. 3.- CERTIFICADO: IBMETRO LP-CCM-0296-2017; INSTRUMENTO: PESAS PATRON (2 PESAS DE 1 kg Y 2 kg); MARCA: METRIL; MODELO: NO INDICA; Nº DE SERIE: NO INDICA; ID INTERNA: NO INDICA; FECHA DE CALIBRACION: 03/11/2017. | TRAVELER TA3001 | OHAUS | B2231179941 | 901004 | 2015-05-20 | 2016-05-19 | EQUIPO VENCIDO | 0
961 | BOLINTER LTDA. | MULTIPLICADOR DE TORQUE | TORQUE | CERTIFICADO: CAMPUS MC-T-402; INSTRUMENTO: TORQUE TESTER; MARCA: SNAP-ON; MODELO: QC4ETT600; Nº SERIE: 0411450005;ID INTERNA: NO INDICA; FECHA DE CALIBRACION: 04/06/2015 | GA-190 | SNAP-ON | 8663 | NO INDICA | 2016-04-15 | 2017-04-15 | EQUIPO VENCIDO | 0
962 | BOLINTER LTDA. | MULTIPLICADOR DE TORQUE | TORQUE | CERTIFICADO: CAMPUS MC-T-402; INSTRUMENTO: TORQUE TESTER; MARCA: SNAP-ON; MODELO: QC4ETT600; Nº SERIE: 0411450005;ID INTERNA: NO INDICA; FECHA DE CALIBRACION: 04/06/2015 | GA-190 | SNAP-ON | NO INDICA | NO INDICA | 2015-05-20 | 2016-05-19 | EQUIPO VENCIDO | 0
963 | NUTREX S.R.L. | BALANZA DIGITAL | MASA | 3 PATRONES: 1.- CERTIFICADO: IBMETRO CB-CCM-0007-2017; INSTRUMENTO: PESA PATRON; MARCA: NO INDICA; MODELO: NO INDICA; Nº SERIE: NO INDICA; ID INTERNA: 5. 2.- CERTIFICADO: IBMETRO LP-CCM-0295-2017; INSTRUMENTO: PESAS PATRON (13 PIEZAS DE 1gr, 2gr(2), 5gr, 10gr, 20gr(2), 50gr, 100gr, 200gr(2), 500gr Y 1 kg; MARCA: OHAUS; MODELO: NO INDICA; Nº SERIE: NO INDICA; ID INTERNA: SC-27; FECHA DE CALIBRACION: 03/11/2017. 3.- CERTIFICADO: IBMETRO LP-CCM-0296-2017; INSTRUMENTO: PESAS PATRON (2 PESAS DE 1 kg Y 2 kg); MARCA: METRIL; MODELO: NO INDICA; Nº DE SERIE: NO INDICA; ID INTERNA: NO INDICA; FECHA DE CALIBRACION: 03/11/2017. | BASIX 2.1 | SKANTRONICS | 902174 | NO INDICA | 2015-05-22 | 2016-05-21 | EQUIPO VENCIDO | 0
964 | NUTREX S.R.L. | BALANZA DIGITAL | MASA | 3 PATRONES: 1.- CERTIFICADO: IBMETRO CB-CCM-0007-2017; INSTRUMENTO: PESA PATRON; MARCA: NO INDICA; MODELO: NO INDICA; Nº SERIE: NO INDICA; ID INTERNA: 5. 2.- CERTIFICADO: IBMETRO LP-CCM-0295-2017; INSTRUMENTO: PESAS PATRON (13 PIEZAS DE 1gr, 2gr(2), 5gr, 10gr, 20gr(2), 50gr, 100gr, 200gr(2), 500gr Y 1 kg; MARCA: OHAUS; MODELO: NO INDICA; Nº SERIE: NO INDICA; ID INTERNA: SC-27; FECHA DE CALIBRACION: 03/11/2017. 3.- CERTIFICADO: IBMETRO LP-CCM-0296-2017; INSTRUMENTO: PESAS PATRON (2 PESAS DE 1 kg Y 2 kg); MARCA: METRIL; MODELO: NO INDICA; Nº DE SERIE: NO INDICA; ID INTERNA: NO INDICA; FECHA DE CALIBRACION: 03/11/2017. | DS-10 | EDLUND | 71681 | NO INDICA | 2015-05-22 | 2016-05-21 | EQUIPO VENCIDO | 0
730 | SMA"2" | PROTRACTOR | DIMENCIONAL | CERTIFICADO: IBMETRO LP-CCD-0906-2017; INSTRUMENTO: BLOQUES CALIBRE (12 UNIDADES) ACERO; MARCA: MITUTOYO; MODELO: NO INDICA; Nº SERIE: 990113; ID INTERNA: NO INDICA; FECHA DE CALIBRACION: 31/10/2017. | EO3 | AERO WEST | 109300024 | G760C2-15 | 2017-12-07 | 2018-12-07 | VIGENTE | 0
1399 | LINEA AEREA ECOJET | PROTRACTOR | DIMENCIONAL | CERTIFICADO: IBMETRO LP-CCD-0906-2017; INSTRUMENTO: BLOQUES CALIBRE (12 UNIDADES) ACERO; MARCA: MITUTOYO; MODELO: NO INDICA; Nº SERIE: 990113; ID INTERNA: NO INDICA; FECHA DE CALIBRACION: 31/10/2017. | TR31-101 | AEROSTAR S.A. | 8354 | MMECO-16-360-1 | 2017-09-26 | 2018-09-26 | VIGENTE | 0
967 | UNILEVER ANDINA BOLIVIA S.A | VALVULA DE ALIVIO | PRESION | CERTIFICADO: IBMETRO LP-CCP-0577-2017; INSTRUMENTO: CALIBRADOR DE PRESION; ALCANCE: HASTA 10000; RESOLUCION: d=0,1 PSI; MARCA: AMETEK; MODELO: NO INDICA; Nº SERIE: 003467-00196; ID INTERNA: SC-70; FECHA DE CALIBRACION: 23/10/2017. | SV615AS | SPIRAX SARCO | NO INDICA | NO INDICA | 2015-10-30 | 2016-10-29 | EQUIPO VENCIDO
968 | UNILEVER ANDINA BOLIVIA S.A | VALVULA DE ALIVIO | PRESION | CERTIFICADO: IBMETRO LP-CCP-0577-2017; INSTRUMENTO: CALIBRADOR DE PRESION; ALCANCE: HASTA 10000; RESOLUCION: d=0,1 PSI; MARCA: AMETEK; MODELO: NO INDICA; Nº SERIE: 003467-00196; ID INTERNA: SC-70; FECHA DE CALIBRACION: 23/10/2017. | 511DCDMMAA0175 | APOLLO U.V. | NO INDICA | NO INDICA | 2015-06-03 | 2016-06-02 | EQUIPO VENCIDO
969 | UNILEVER ANDINA BOLIVIA S.A | VALVULA DE ALIVIO | PRESION | CERTIFICADO: IBMETRO LP-CCP-0577-2017; INSTRUMENTO: CALIBRADOR DE PRESION; ALCANCE: HASTA 10000; RESOLUCION: d=0,1 PSI; MARCA: AMETEK; MODELO: NO INDICA; Nº SERIE: 003467-00196; ID INTERNA: SC-70; FECHA DE CALIBRACION: 23/10/2017. | 29202L174S | APOLLO U.V. | NO INDICA | NO INDICA | 2015-06-03 | 2016-06-02 | EQUIPO VENCIDO
970 | UNILEVER ANDINA BOLIVIA S.A | VALVULA DE ALIVIO | PRESION | CERTIFICADO: IBMETRO LP-CCP-0577-2017; INSTRUMENTO: CALIBRADOR DE PRESION; ALCANCE: HASTA 10000; RESOLUCION: d=0,1 PSI; MARCA: AMETEK; MODELO: NO INDICA; Nº SERIE: 003467-00196; ID INTERNA: SC-70; FECHA DE CALIBRACION: 23/10/2017. | SV3636 | SPIRAX SARCO | NO INDICA | NO INDICA | 2015-06-04 | 2016-06-03 | EQUIPO VENCIDO
971 | LINEA AEREA ECOJET | DIGITAL TACHOMETER | TIEMPO Y FRECUENCIA | CERTIFICADO: NO HAY; INSTRUMENTO: TACOMETRO P/N 461895 | DT2235A | NO INDICA | S769155 | MMECO-14224 | 2017-07-13 | 2018-07-13 | EQUIPO VENCIDO | 0
972 | GLOBAL AIR AEROSERVICE | MEGOMETRO DIGITAL | ELÉCTRICA | CERTIFICADO: IBMETRO LP-CCE-0062-2017; INSTRUMENTO: MULTIMETRO PORTATIL; ALCANCE: VOLTAJE DC 1000, VOLTAJE AC 750, CORRIENTE DC 3A, CORRIENTE AC 3A, RESISTENCIA 100 Mohm; MARCA: HEWLETT PACKARD; MODELO: 34401A; Nº SERIE: US36017528; ID INTERNA: NO INDICA; FECHA DE CALIBRACION 03/11/2017. | MI-60 | MINIPA | 99957251 | NO INDICA | 2016-10-31 | 2017-10-31 | EQUIPO VENCIDO
973 | INDUSTRIAS RAVI S.A. | REGLA DE ACERO | DIMENCIONAL | CERTIFICADO: IBMETRO CC-LD-203-2013; INSTRUMENTO: CINTA METRICA; ALCANCE: 5,5 m; RESOLUCION: d= 1mm; CLASE: II; MARCA: MITUTOYO; MODELO: NO INDICA; Nº SERIE: 701608; ID INTERNA: LB-22535; FECHA DE CALIBRACION: 23/05/2013. | 182-309 | MITUTOYO | NO INDICA | PF-PT-29 | 2017-12-05 | 2018-12-05 | VIGENTE | 0
974 | INDUSTRIAS RAVI S.A. | CALIBRADOR DE ESPESORES | DIMENCIONAL | CERTIFICADO: IBMETRO CC-LD-689-2015; INSTRUMENTO: CALIBRADOR DE RELOJES COMPARADORES; ALCANCE: 25 mm; RESOLUCION: d=0,001 mm; MARCA: MITUTOYO; MODELO: NO INDICA; Nº DE SERIE: 600472; ID INTERNA: NO INDICA; FECHA DE CALIBRACION: 28/09/2015. | 2046S | MITUTOYO | SAY411 | NO INDICA | 2017-01-16 | 2018-01-16 | EQUIPO VENCIDO | 0
975 | LINEA AEREA ECOJET | MANOMETRO | PRESION | CERTIFICADO: IBMETRO LP-CCP-0577-2017; INSTRUMENTO: CALIBRADOR DE PRESION; ALCANCE: HASTA 10000; RESOLUCION: d=0,1 PSI; MARCA: AMETEK; MODELO: NO INDICA; Nº SERIE: 003467-00196; ID INTERNA: SC-70; FECHA DE CALIBRACION: 23/10/2017. | H-2016-01 | TRONAIR | T43301 | MMECO-15306 | 2018-06-16 | 2019-06-16 | VIGENTE | 0
976 | LINEA AEREA ECOJET | MANOMETRO | PRESION | CERTIFICADO: IBMETRO LP-CCP-0577-2017; INSTRUMENTO: CALIBRADOR DE PRESION; ALCANCE: HASTA 10000; RESOLUCION: d=0,1 PSI; MARCA: AMETEK; MODELO: NO INDICA; Nº SERIE: 003467-00196; ID INTERNA: SC-70; FECHA DE CALIBRACION: 23/10/2017. | H-2016-01 | TRONAIR | T43302 | MMECO-15306A | 2018-06-15 | 2019-06-15 | VIGENTE | 0
977 | S.A.E. | LLAVE DE TORQUE | TORQUE | CERTIFICADO: FABRICANTE S/N; INTRUMENTO: TORQUE TESTER; ALCANCE: DE 60 A 600 ft. Lb; MARCA: SNAP-ON; MODELO: QC4ETT600; Nº SERIE: 0411480005; ID INTERNA: NO INDICA; FECHA DE CALIBRACION: 08/23/2011. | QD2R100 | SNAP-ON | 1106504909 | NO INDICA | 2015-06-25 | 2016-06-24 | EQUIPO VENCIDO | 0
978 | S.A.E. | LLAVE DE TORQUE | TORQUE | CERTIFICADO: FABRICANTE S/N; INTRUMENTO: TORQUE TESTER; ALCANCE: DE 60 A 600 ft. Lb; MARCA: SNAP-ON; MODELO: QC4ETT600; Nº SERIE: 0411480005; ID INTERNA: NO INDICA; FECHA DE CALIBRACION: 08/23/2011. | QD2R1000 | SNAP-ON | 205790236 | NO INDICA | 2015-06-25 | 2016-06-24 | EQUIPO VENCIDO | 0
979 | S.A.E. | MULTIMETER | ELÉCTRICA | CERTIFICADO: IBMETRO LP-CCE-0062-2017; INSTRUMENTO: MULTIMETRO PORTATIL; ALCANCE: VOLTAJE DC 1000, VOLTAJE AC 750, CORRIENTE DC 3A, CORRIENTE AC 3A, RESISTENCIA 100 Mohm; MARCA: HEWLETT PACKARD; MODELO: 34401A; Nº SERIE: US36017528; ID INTERNA: NO INDICA; FECHA DE CALIBRACION 03/11/2017. | 87V | FLUKE | NO INDICA | NO INDICA | 2015-05-25 | 2016-05-24 | EQUIPO VENCIDO | 0
980 | BOLIVIANA DE AVIACIÓN | MANOMETRO | PRESION | CERTIFICADO: IBMETRO LP-CCP-0577-2017; INSTRUMENTO: CALIBRADOR DE PRESION; ALCANCE: HASTA 10000; RESOLUCION: d=0,1 PSI; MARCA: AMETEK; MODELO: NO INDICA; Nº SERIE: 003467-00196; ID INTERNA: SC-70; FECHA DE CALIBRACION: 23/10/2017. | 8844 - B | DILL | NO INDICA | BOA - H - 83089 | 2018-01-02 | 2019-01-02 | VIGENTE | 0
981 | BOLIVIANA DE AVIACIÓN | MANOMETRO | PRESION | CERTIFICADO: IBMETRO LP-CCP-0577-2017; INSTRUMENTO: CALIBRADOR DE PRESION; ALCANCE: HASTA 10000; RESOLUCION: d=0,1 PSI; MARCA: AMETEK; MODELO: NO INDICA; Nº SERIE: 003467-00196; ID INTERNA: SC-70; FECHA DE CALIBRACION: 23/10/2017. | 8844 - B | DILL | NO INDICA | BOA - H - 83090 | 2018-06-30 | 2019-06-30 | VIGENTE | 0
982 | PLAXBURG | MICROMETRO | DIMENCIONAL | CERTIFICADO: IBMETRO LP-CCD-0906-2017; INSTRUMENTO: BLOQUES CALIBRE (12 UNIDADES) ACERO; MARCA: MITUTOYO; MODELO: NO INDICA; Nº SERIE: 990113; ID INTERNA: NO INDICA; FECHA DE CALIBRACION: 31/10/2017. | 103 - 137 | MITUTOYO | 46120743 | EM-MIC-CCAL-001 | 2017-09-21 | 2018-09-21 | VIGENTE | 0
983 | PLAXBURG | CALIBRADOR DIGITAL | DIMENCIONAL | CERTIFICADO: IBMETRO CC-LD-686-2015; INSTRUMENTO: JUEGO DE BLOQUES CALIBRE ACERO; MARCA: MITUTOYO; MODELO: NO INDICA; Nº SERIE: 990113; ID INTERNA: NO INDICA; FECHA DE CALIBRACION: 25/09/2015. | 0 - 200 | KING TONY | NO INDICA | EM-VER-CCAL-004 | 2018-06-28 | 2019-06-28 | VIGENTE | 0
984 | PLAXBURG | CALIBRADOR DIGITAL | DIMENCIONAL | CERTIFICADO: IBMETRO CC-LD-686-2015; INSTRUMENTO: JUEGO DE BLOQUES CALIBRE ACERO; MARCA: MITUTOYO; MODELO: NO INDICA; Nº SERIE: 990113; ID INTERNA: NO INDICA; FECHA DE CALIBRACION: 25/09/2015. | 0-200 | KING TONY | NO INDICA | EM-VER-CCAL-005 | 2018-06-28 | 2019-06-28 | VIGENTE | 0
985 | BOLINTER LTDA. | MEGOMMETER | ELÉCTRICA | CERTIFICADO: IBMETRO LP-CCE-0062-2017; INSTRUMENTO: MULTIMETRO PORTATIL; ALCANCE: VOLTAJE DC 1000, VOLTAJE AC 750, CORRIENTE DC 3A, CORRIENTE AC 3A, RESISTENCIA 100 Mohm; MARCA: HEWLETT PACKARD; MODELO: 34401A; Nº SERIE: US36017528; ID INTERNA: NO INDICA; FECHA DE CALIBRACION 03/11/2017. | 1520 | FLUKE | 82300124 | NO INDICA | 2015-06-30 | 2016-06-29 | EQUIPO VENCIDO | 0
987 | S.A.E. | REGULADOR DE PRESION | PRESION | CERTIFICADO: IBMETRO LP-CCP-0577-2017; INSTRUMENTO: CALIBRADOR DE PRESION; ALCANCE: HASTA 10000; RESOLUCION: d=0,1 PSI; MARCA: AMETEK; MODELO: NO INDICA; Nº SERIE: 003467-00196; ID INTERNA: SC-70; FECHA DE CALIBRACION: 23/10/2017. | 606 | HARRIS | SSV-701 | NO INDICA | 2015-07-07 | 2016-07-06 | EQUIPO VENCIDO | 0
988 | S.A.E. | MANOMETRO | PRESION | CERTIFICADO: IBMETRO LP-CCP-0577-2017; INSTRUMENTO: CALIBRADOR DE PRESION; ALCANCE: HASTA 10000; RESOLUCION: d=0,1 PSI; MARCA: AMETEK; MODELO: NO INDICA; Nº SERIE: 003467-00196; ID INTERNA: SC-70; FECHA DE CALIBRACION: 23/10/2017. | 316 | ASHCROFT | G-8962 | NO INDICA | 2015-07-07 | 2016-07-06 | EQUIPO VENCIDO | 0
989 | S.A.E. | TERMOMETRO IR | TEMPERATURA | CERTIFICADO: IBMETRO LP-CCT-1348;INSTRUMENTO: TERMOMETRO DIGITAL CON SENSOR TERMOPAR TIPO K; ALCANCE: DE -127 A 600; RESOLUCION: 0,1 ºC INMERSION TOTAL; MARCA: FLUKE; MODELO: 54 II; Nº SERIE:84530005; ID INTERNA: SC-20; FECHA DE CALIBRACION: 19/10/2017. | 62 MAX | FLUKE | 29022219 | NO INDICA | 2015-07-06 | 2016-07-05 | EQUIPO VENCIDO | 0
990 | BOLIVIANA DE AVIACIÓN | LLAVE DE TORQUE | TORQUE | CERTIFICADO: FABRICANTE S/N; INTRUMENTO: TORQUE TESTER; ALCANCE: DE 60 A 600 ft. Lb; MARCA: SNAP-ON; MODELO: QC4ETT600; Nº SERIE: 0411480005; ID INTERNA: NO INDICA; FECHA DE CALIBRACION: 08/23/2011. | QD4R400 | SNAP-ON | 0714600836 | BOA-H-83088 | 2018-07-03 | 2019-07-03 | VIGENTE | 0
991 | INGENIERIA Y CONSULTORIA EYC | MICROMETRO | DIMENCIONAL | CERTIFICADO: IBMETRO LP-CCD-0906-2017; INSTRUMENTO: BLOQUES CALIBRE (12 UNIDADES) ACERO; MARCA: MITUTOYO; MODELO: NO INDICA; Nº SERIE: 990113; ID INTERNA: NO INDICA; FECHA DE CALIBRACION: 31/10/2017. | M110-50 | MITUTOYO | 103-137 | NO INDICA | 2015-07-14 | 2016-07-13 | EQUIPO VENCIDO | 0
992 | INGENIERIA Y CONSULTORIA EYC | VERNIER ANALOGICO | DIMENCIONAL | CERTIFICADO: IBMETRO LD-226-2013; INSTRUMENTO: JUEGO DE BLOQUES ACERO; MARCA: MITUTOYO; MODELO: NO INDICA; Nº SERIE: 990113; ID INTERNA: LB19498; FECHA DE CALIBRACION: 31/05/2013. | EC-021 | LITZ | NO INDICA | NO INDICA | 2015-07-14 | 2016-07-13 | EQUIPO VENCIDO | 0
1787 | YPFB TRANSPORTE | MEDIDOR DE PERFIL DE ANCLAJE | DIMENCIONAL | CERTIFICADO: IBMETRO CC-LD-202-2013; INSTRUMENTO: LAMINAS PLASTICAS; ALCANCE: DESDE 0,023 mm HASTA 0,551 mm; MARCA: DE FELSKO; MODELO: NO INDICA; Nº SERIE: NO INDICA; ID INTERNA: NO INDICA; FECHA DE CALIBRACION: 21/05/2013 | E224C-B0 | ELCOMETER | NK14732 | NO INDICA | 2017-10-04 | 2018-10-04 | VIGENTE
994 | INGENIERIA Y CONSULTORIA EYC | CINTA METRICA | DIMENCIONAL | CERTIFICADO: IBMETRO CC-LD-203-2013; INSTRUMENTO: CINTA METRICA; ALCANCE: 5,5 m; RESOLUCION: d= 1mm; CLASE: II; MARCA: MITUTOYO; MODELO: NO INDICA; Nº SERIE: 701608; ID INTERNA: LB-22535; FECHA DE CALIBRACION: 23/05/2013. | TP20ME | TRUPER | NO INDICA | NO INDICA | 2015-07-15 | 2016-07-14 | EQUIPO VENCIDO | 0
995 | INGENIERIA Y CONSULTORIA EYC | BRIDGE CAM GAUGE | DIMENCIONAL | CERTIFICADO: IBMETRO CC-LD-689-2015; INSTRUMENTO: CALIBRADOR DE RELOJES COMPARADORES; ALCANCE: 25 mm; RESOLUCION: d=0,001 mm; MARCA: MITUTOYO; MODELO: NO INDICA; Nº DE SERIE: 600472; ID INTERNA: NO INDICA; FECHA DE CALIBRACION: 28/09/2015. | S-014 | NO INDICA | NO INDICA | NO INDICA | 2015-07-20 | 2016-07-19 | EQUIPO VENCIDO | 0
996 | INGENIERIA Y CONSULTORIA EYC | BRIDGE CAM GAUGE | DIMENCIONAL | CERTIFICADO: IBMETRO CC-LD-689-2015; INSTRUMENTO: CALIBRADOR DE RELOJES COMPARADORES; ALCANCE: 25 mm; RESOLUCION: d=0,001 mm; MARCA: MITUTOYO; MODELO: NO INDICA; Nº DE SERIE: 600472; ID INTERNA: NO INDICA; FECHA DE CALIBRACION: 28/09/2015. | EC-014 | NO INDICA | NO INDICA | NO INDICA | 2015-07-20 | 2016-07-19 | EQUIPO VENCIDO | 0
997 | BOLIVIANA DE AVIACIÓN | LLAVE DE TORQUE | TORQUE | CERTIFICADO: FABRICANTE S/N; INTRUMENTO: TORQUE TESTER; ALCANCE: DE 60 A 600 ft. Lb; MARCA: SNAP-ON; MODELO: QC4ETT600; Nº SERIE: 0411480005; ID INTERNA: NO INDICA; FECHA DE CALIBRACION: 08/23/2011. | QD5R1000 | SNAP-ON | 714603662 | BOA-H-83094 | 2017-09-07 | 2018-09-07 | VIGENTE | 0
998 | BOLINTER LTDA. | LLAVE DE TORQUE | TORQUE | CERTIFICADO: FABRICANTE S/N; INTRUMENTO: TORQUE TESTER; ALCANCE: DE 60 A 600 ft. Lb; MARCA: SNAP-ON; MODELO: QC4ETT600; Nº SERIE: 0411480005; ID INTERNA: NO INDICA; FECHA DE CALIBRACION: 08/23/2011. | R600 | GEDORE | 9586 | NO INDICA | 2015-07-13 | 2016-07-12 | EQUIPO VENCIDO | 0
999 | BOLINTER LTDA. | LLAVE DE TORQUE | TORQUE | CERTIFICADO: FABRICANTE S/N; INTRUMENTO: TORQUE TESTER; ALCANCE: DE 60 A 600 ft. Lb; MARCA: SNAP-ON; MODELO: QC4ETT600; Nº SERIE: 0411480005; ID INTERNA: NO INDICA; FECHA DE CALIBRACION: 08/23/2011. | R250 | GEDORE | 18108 | NO INDICA | 2015-07-13 | 2016-07-12 | EQUIPO VENCIDO | 0
1000 | BOLINTER LTDA. | LLAVE DE TORQUE | TORQUE | CERTIFICADO: FABRICANTE S/N; INTRUMENTO: TORQUE TESTER; ALCANCE: DE 60 A 600 ft. Lb; MARCA: SNAP-ON; MODELO: QC4ETT600; Nº SERIE: 0411480005; ID INTERNA: NO INDICA; FECHA DE CALIBRACION: 08/23/2011. | QD3R250 | SNAP-ON | 112007123 | NO INDICA | 2015-07-13 | 2016-07-12 | EQUIPO VENCIDO | 0
1001 | BOLINTER LTDA. | LLAVE DE TORQUE | TORQUE | CERTIFICADO: FABRICANTE S/N; INTRUMENTO: TORQUE TESTER; ALCANCE: DE 60 A 600 ft. Lb; MARCA: SNAP-ON; MODELO: QC4ETT600; Nº SERIE: 0411480005; ID INTERNA: NO INDICA; FECHA DE CALIBRACION: 08/23/2011. | QD3R250 | SNAP-ON | 112006900 | NO INDICA | 2015-07-13 | 2016-07-12 | EQUIPO VENCIDO | 0
1002 | BOLINTER LTDA. | LLAVE DE TORQUE | TORQUE | CERTIFICADO: FABRICANTE S/N; INTRUMENTO: TORQUE TESTER; ALCANCE: DE 60 A 600 ft. Lb; MARCA: SNAP-ON; MODELO: QC4ETT600; Nº SERIE: 0411480005; ID INTERNA: NO INDICA; FECHA DE CALIBRACION: 08/23/2011. | 2503MFRMH | CDI | 1112500696 | NO INDICA | 2015-07-13 | 2016-07-12 | EQUIPO VENCIDO | 0
1003 | SAET | BORE GAUGE | DIMENCIONAL | CERTIFICADO: IBMETRO CC-LD-689-2015; INSTRUMENTO: CALIBRADOR DE RELOJES COMPARADORES; ALCANCE: 25 mm; RESOLUCION: d=0,001 mm; MARCA: MITUTOYO; MODELO: NO INDICA; Nº DE SERIE: 600472; ID INTERNA: NO INDICA; FECHA DE CALIBRACION: 28/09/2015. | 2046S | MITUTOYO | LXT809 | NO INDICA | 2015-07-21 | 2016-07-20 | EQUIPO VENCIDO
1004 | SAET | MANOMETRO REGULADOR | PRESION | CERTIFICADO: IBMETRO LP-CCP-0577-2017; INSTRUMENTO: CALIBRADOR DE PRESION; ALCANCE: HASTA 10000; RESOLUCION: d=0,1 PSI; MARCA: AMETEK; MODELO: NO INDICA; Nº SERIE: 003467-00196; ID INTERNA: SC-70; FECHA DE CALIBRACION: 23/10/2017. | 0-160 | ATS | M1 | NO INDICA | 2015-07-20 | 2016-07-19 | EQUIPO VENCIDO
1005 | SAET | MANOMETRO REGULADOR | PRESION | CERTIFICADO: IBMETRO LP-CCP-0577-2017; INSTRUMENTO: CALIBRADOR DE PRESION; ALCANCE: HASTA 10000; RESOLUCION: d=0,1 PSI; MARCA: AMETEK; MODELO: NO INDICA; Nº SERIE: 003467-00196; ID INTERNA: SC-70; FECHA DE CALIBRACION: 23/10/2017. | 0-160 | ATS | M2 | NO INDICA | 2015-07-20 | 2016-07-19 | EQUIPO VENCIDO
1006 | SAET | LLAVE DE TORQUE | DIMENCIONAL | CERTIFICADO: CAMPUS MC-T-402; INSTRUMENTO: TORQUE TESTER; MARCA: SNAP-ON; MODELO: QC4ETT600; Nº SERIE: 0411450005;ID INTERNA: NO INDICA; FECHA DE CALIBRACION: 04/06/2015 | 10--75 | CRAFTSMAN | 5980641451 | NO INDICA | 2015-07-21 | 2016-07-20 | EQUIPO VENCIDO
1007 | SAET | LLAVE DE TORQUE | DIMENCIONAL | CERTIFICADO: CAMPUS MC-T-402; INSTRUMENTO: TORQUE TESTER; MARCA: SNAP-ON; MODELO: QC4ETT600; Nº SERIE: 0411450005;ID INTERNA: NO INDICA; FECHA DE CALIBRACION: 04/06/2015 | 25-250 | CRAFTSMAN | 31423 | NO INDICA | 2015-07-21 | 2016-07-20 | EQUIPO VENCIDO
1008 | ORGANICA DEL SUR | ESTUFA DE SECADO | TEMPERATURA | CERTIFICADO: IBMETRO LP-CCT-1348;INSTRUMENTO: TERMOMETRO DIGITAL CON SENSOR TERMOPAR TIPO K; ALCANCE: DE -127 A 600; RESOLUCION: 0,1 ºC INMERSION TOTAL; MARCA: FLUKE; MODELO: 54 II; Nº SERIE:84530005; ID INTERNA: SC-20; FECHA DE CALIBRACION: 19/10/2017. | FD53 | BINDER | 14-03643 | NO INDICA | 2017-11-27 | 2018-11-27 | VIGENTE | 0
1009 | ENABOLCO LTDA. | VALVULA DE ALIVIO | PRESION | CERTIFICADO: IBMETRO LP-CCP-0577-2017; INSTRUMENTO: CALIBRADOR DE PRESION; ALCANCE: HASTA 10000; RESOLUCION: d=0,1 PSI; MARCA: AMETEK; MODELO: NO INDICA; Nº SERIE: 003467-00196; ID INTERNA: SC-70; FECHA DE CALIBRACION: 23/10/2017. | DH - 15 | DECA | 41000 H | H-00017 | 2017-07-19 | 2018-07-19 | EQUIPO VENCIDO | 0
1010 | BOLINTER LTDA. | LLAVE DE TORQUE | TORQUE | CERTIFICADO: FABRICANTE S/N; INTRUMENTO: TORQUE TESTER; ALCANCE: DE 60 A 600 ft. Lb; MARCA: SNAP-ON; MODELO: QC4ETT600; Nº SERIE: 0411480005; ID INTERNA: NO INDICA; FECHA DE CALIBRACION: 08/23/2011. | 20005MFMH56 | CDI | NO INDICA | NO INDICA | 2015-07-24 | 2016-07-23 | EQUIPO VENCIDO | 0
1011 | BOLINTER LTDA. | LLAVE DE TORQUE | TORQUE | CERTIFICADO: FABRICANTE S/N; INTRUMENTO: TORQUE TESTER; ALCANCE: DE 60 A 600 ft. Lb; MARCA: SNAP-ON; MODELO: QC4ETT600; Nº SERIE: 0411480005; ID INTERNA: NO INDICA; FECHA DE CALIBRACION: 08/23/2011. | R250 | GEDORE | 18193 | NO INDICA | 2015-07-24 | 2016-07-23 | EQUIPO VENCIDO | 0
1012 | BOLINTER LTDA. | LLAVE DE TORQUE | TORQUE | CERTIFICADO: FABRICANTE S/N; INTRUMENTO: TORQUE TESTER; ALCANCE: DE 60 A 600 ft. Lb; MARCA: SNAP-ON; MODELO: QC4ETT600; Nº SERIE: 0411480005; ID INTERNA: NO INDICA; FECHA DE CALIBRACION: 08/23/2011. | 6020 | PROTO | WSA9974 | NO INDICA | 2015-07-24 | 2016-07-23 | EQUIPO VENCIDO | 0
1013 | BOLINTER LTDA. | LLAVE DE TORQUE | TORQUE | CERTIFICADO: FABRICANTE S/N; INTRUMENTO: TORQUE TESTER; ALCANCE: DE 60 A 600 ft. Lb; MARCA: SNAP-ON; MODELO: QC4ETT600; Nº SERIE: 0411480005; ID INTERNA: NO INDICA; FECHA DE CALIBRACION: 08/23/2011. | 6004MFRMH | CDI | 7135005 | NO INDICA | 2015-07-24 | 2016-07-23 | EQUIPO VENCIDO | 0
1014 | BOLINTER LTDA. | LLAVE DE TORQUE | TORQUE | CERTIFICADO: FABRICANTE S/N; INTRUMENTO: TORQUE TESTER; ALCANCE: DE 60 A 600 ft. Lb; MARCA: SNAP-ON; MODELO: QC4ETT600; Nº SERIE: 0411480005; ID INTERNA: NO INDICA; FECHA DE CALIBRACION: 08/23/2011. | NO INDICA | CDI | NO INDICA | NO INDICA | 2015-07-24 | 2016-07-23 | EQUIPO VENCIDO | 0
1015 | BOLINTER LTDA. | MULTIPLICADOR DE TORQUE | TORQUE | CERTIFICADO: CAMPUS MC-T-402; INSTRUMENTO: TORQUE TESTER; MARCA: SNAP-ON; MODELO: QC4ETT600; Nº SERIE: 0411450005;ID INTERNA: NO INDICA; FECHA DE CALIBRACION: 04/06/2015 | TM1500 | WILLIAMS | NO INDICA | NO INDICA | 2015-07-23 | 2016-07-22 | EQUIPO VENCIDO | 0
1016 | BOLINTER LTDA. | MULTIPLICADOR DE TORQUE | TORQUE | CERTIFICADO: CAMPUS MC-T-402; INSTRUMENTO: TORQUE TESTER; MARCA: SNAP-ON; MODELO: QC4ETT600; Nº SERIE: 0411450005;ID INTERNA: NO INDICA; FECHA DE CALIBRACION: 04/06/2015 | TM1500 | WILLIAMS | 1532 | NO INDICA | 2015-07-23 | 2016-07-22 | EQUIPO VENCIDO | 0
1017 | BOLINTER LTDA. | MULTIPLICADOR DE TORQUE | TORQUE | CERTIFICADO: CAMPUS MC-T-402; INSTRUMENTO: TORQUE TESTER; MARCA: SNAP-ON; MODELO: QC4ETT600; Nº SERIE: 0411450005;ID INTERNA: NO INDICA; FECHA DE CALIBRACION: 04/06/2015 | NO INDICA | NO INDICA | SD668 | NO INDICA | 2015-07-23 | 2016-07-22 | EQUIPO VENCIDO | 0
1018 | INDUSTRIAS RAVI S.A. | TERMOMETRO DE VDRIO | TEMPERATURA | CERTIFICADO: IBMETRO LP-CCT-1348;INSTRUMENTO: TERMOMETRO DIGITAL CON SENSOR TERMOPAR TIPO K; ALCANCE: DE -127 A 600; RESOLUCION: 0,1 ºC INMERSION TOTAL; MARCA: FLUKE; MODELO: 54 II; Nº SERIE:84530005; ID INTERNA: SC-20; FECHA DE CALIBRACION: 19/10/2017. | 14-985-5E | FISHERBRAND | NO INDICA | CCM-IM-12 | 2017-08-24 | 2018-08-24 | VIGENTE | 0
1019 | INDUSTRIAS RAVI S.A. | CRONOMETRO DIGITAL | TIEMPO Y FRECUENCIA | CERTIFICADO: CAMPUS MCP-001-TF; INSTRUMENTO: CRONOMETRO DIGITAL; MARCA: CASIO; MODELO: HS-80TW; Nº SERIE: 201Q01R; ID INTERNA: NO INDICA; FECHA DE CALIBRACION: 08/10/2015. | HS-3 | CASIO | NO INDICA | CC-IM-13 | 2017-08-24 | 2018-08-24 | VIGENTE | 0
1020 | SAET | MICROMETRO ANALOGICO | DIMENCIONAL | CERTIFICADO: IBMETRO LP-CCD-0906-2017; INSTRUMENTO: BLOQUES CALIBRE (12 UNIDADES) ACERO; MARCA: MITUTOYO; MODELO: NO INDICA; Nº SERIE: 990113; ID INTERNA: NO INDICA; FECHA DE CALIBRACION: 31/10/2017. | .2-3 | NSK | 18740 | NO INDICA | 2015-08-04 | 2016-08-03 | EQUIPO VENCIDO | 0
1021 | SAET | LLAVE DE TORQUE | TORQUE | CERTIFICADO: FABRICANTE S/N; INTRUMENTO: TORQUE TESTER; ALCANCE: DE 60 A 600 ft. Lb; MARCA: SNAP-ON; MODELO: QC4ETT600; Nº SERIE: 0411480005; ID INTERNA: NO INDICA; FECHA DE CALIBRACION: 08/23/2011. | QC2R1000 | SNAP ON | NO INDICA | NO INDICA | 2015-08-04 | 2016-08-03 | EQUIPO VENCIDO | 0
1022 | PLASTIFORTE | CINTA METRICA PI | DIMENCIONAL | CERTIFICADO: IBMETRO CC-LD-203-2013; INSTRUMENTO: CINTA METRICA; ALCANCE: 5,5 m; RESOLUCION: d= 1mm; CLASE: II; MARCA: MITUTOYO; MODELO: NO INDICA; Nº SERIE: 701608; ID INTERNA: LB-22535; FECHA DE CALIBRACION: 23/05/2013. | 100-300 | PI TAPE CORP | 12221403 | NO INDICA | 2015-08-13 | 2016-08-12 | EQUIPO VENCIDO | 0
1023 | PLASTIFORTE | CALIBRADOR PIE DE REY DIGITAL | DIMENCIONAL | CERTIFICADO: IBMETRO CC-LD-226-2013; INSTRUMENTO: JUEGO DE BLOQUES CALIBRE; MARCA: MITUTOYO; MODELO: NO INDICA; Nº SERIE: 990113; ID INTERNA: LB19498; FECHA DE CALIBRACION: 31/05/2013. | 500-196-30B | MITUTOYO | 140909174 | NO INDICA | 2015-08-13 | 2016-08-12 | EQUIPO VENCIDO | 0
1024 | YPFB TRANSPORTE | VALVULA DE ALIVIO | PRESION | CERTIFICADO: IBMETRO LP-CCP-0577-2017; INSTRUMENTO: CALIBRADOR DE PRESION; ALCANCE: HASTA 10000; RESOLUCION: d=0,1 PSI; MARCA: AMETEK; MODELO: NO INDICA; Nº SERIE: 003467-00196; ID INTERNA: SC-70; FECHA DE CALIBRACION: 23/10/2017. | ST25 | UV | CRN0G8703.56 | NO INDICA | 2017-11-08 | 2018-11-08 | VIGENTE | 0
1024.1 | YPFB TRANSPORTE | VALVULA DE ALIVIO | PRESION | CERTIFICADO: IBMETRO LP-CCP-0577-2017; INSTRUMENTO: CALIBRADOR DE PRESION; ALCANCE: HASTA 10000; RESOLUCION: d=0,1 PSI; MARCA: AMETEK; MODELO: NO INDICA; Nº SERIE: 003467-00196; ID INTERNA: SC-70; FECHA DE CALIBRACION: 23/10/2017. | ST25 | STL | CRN0G87035LH | NO INDICA | 2018-01-26 | 2019-01-26 | VIGENTE
1025 | YPFB TRANSPORTE | VALVULA DE ALIVIO | PRESION | CERTIFICADO: IBMETRO LP-CCP-0577-2017; INSTRUMENTO: CALIBRADOR DE PRESION; ALCANCE: HASTA 10000; RESOLUCION: d=0,1 PSI; MARCA: AMETEK; MODELO: NO INDICA; Nº SERIE: 003467-00196; ID INTERNA: SC-70; FECHA DE CALIBRACION: 23/10/2017. | SF50 | UV | 358 | NO INDICA | 2017-11-08 | 2018-11-08 | VIGENTE | 0
1025.1 | YPFB TRANSPORTE | VALVULA DE ALIVIO | PRESION | CERTIFICADO: IBMETRO LP-CCP-0577-2017; INSTRUMENTO: CALIBRADOR DE PRESION; ALCANCE: HASTA 10000; RESOLUCION: d=0,1 PSI; MARCA: AMETEK; MODELO: NO INDICA; Nº SERIE: 003467-00196; ID INTERNA: SC-70; FECHA DE CALIBRACION: 23/10/2017. | SF501 | STL | CRN0G8703.5C KJ | NO INDICA | 2018-01-26 | 2019-01-26 | VIGENTE
1026 | ORGANICA DEL SUR | TERMOHIGROMETRO | TEMPERATURA | CERTIFICADO: IBMETRO LP-CCT-1348;INSTRUMENTO: TERMOMETRO DIGITAL CON SENSOR TERMOPAR TIPO K; ALCANCE: DE -127 A 600; RESOLUCION: 0,1 ºC INMERSION TOTAL; MARCA: FLUKE; MODELO: 54 II; Nº SERIE:84530005; ID INTERNA: SC-20; FECHA DE CALIBRACION: 19/10/2017. | 608-H1 | TESTO | 910003 | NO INDICA | 2015-08-19 | 2016-08-18 | EQUIPO VENCIDO | 0
1027 | ORGANICA DEL SUR | TERMOHIGROMETRO | TEMPERATURA | CERTIFICADO: IBMETRO LP-CCT-1348;INSTRUMENTO: TERMOMETRO DIGITAL CON SENSOR TERMOPAR TIPO K; ALCANCE: DE -127 A 600; RESOLUCION: 0,1 ºC INMERSION TOTAL; MARCA: FLUKE; MODELO: 54 II; Nº SERIE:84530005; ID INTERNA: SC-20; FECHA DE CALIBRACION: 19/10/2017. | 608-H1 | TESTO | 910002 | NO INDICA | 2015-08-19 | 2016-08-18 | EQUIPO VENCIDO | 0
1028 | FABE S.R.L. | MANOMETRO | PRESION | CERTIFICADO: IBMETRO LP-CCP-0577-2017; INSTRUMENTO: CALIBRADOR DE PRESION; ALCANCE: HASTA 10000; RESOLUCION: d=0,1 PSI; MARCA: AMETEK; MODELO: NO INDICA; Nº SERIE: 003467-00196; ID INTERNA: SC-70; FECHA DE CALIBRACION: 23/10/2017. | 0-30 | RECORD | NO INDICA | 14-274 | 2015-08-21 | 2016-08-20 | EQUIPO VENCIDO | 0
1029 | FABE S.R.L. | MANOMETRO | PRESION | CERTIFICADO: IBMETRO LP-CCP-0577-2017; INSTRUMENTO: CALIBRADOR DE PRESION; ALCANCE: HASTA 10000; RESOLUCION: d=0,1 PSI; MARCA: AMETEK; MODELO: NO INDICA; Nº SERIE: 003467-00196; ID INTERNA: SC-70; FECHA DE CALIBRACION: 23/10/2017. | 0-30 | KONNEN | NO INDICA | 14-273 | 2015-08-21 | 2016-08-20 | EQUIPO VENCIDO | 0
1030 | YPFB TRANSPORTE | VALVULA DE ALIVIO | PRESION | CERTIFICADO: IBMETRO LP-CCP-0577-2017; INSTRUMENTO: CALIBRADOR DE PRESION; ALCANCE: HASTA 10000; RESOLUCION: d=0,1 PSI; MARCA: AMETEK; MODELO: NO INDICA; Nº SERIE: 003467-00196; ID INTERNA: SC-70; FECHA DE CALIBRACION: 23/10/2017. | 14015 | NB | NONE | CC1405 | 2015-08-26 | 2016-08-25 | EQUIPO VENCIDO | 0
1031 | LINEA AEREA ECOJET | LLAVE DE TORQUE | TORQUE | CERTIFICADO: FABRICANTE S/N; INTRUMENTO: TORQUE TESTER; ALCANCE: DE 60 A 600 ft. Lb; MARCA: SNAP-ON; MODELO: QC4ETT600; Nº SERIE: 0411480005; ID INTERNA: NO INDICA; FECHA DE CALIBRACION: 08/23/2011. | 6061C | PROTO | DPG34455 | MMECO14-264E | 2017-09-04 | 2018-09-04 | VIGENTE
1031.1 | YPFB TRANSPORTE | VALVULA DE ALIVIO | PRESION | CERTIFICADO: IBMETRO LP-CCP-0577-2017; INSTRUMENTO: CALIBRADOR DE PRESION; ALCANCE: HASTA 10000; RESOLUCION: d=0,1 PSI; MARCA: AMETEK; MODELO: NO INDICA; Nº SERIE: 003467-00196; ID INTERNA: SC-70; FECHA DE CALIBRACION: 23/10/2017. | 14015 | NB | NO INDICA | CC1405 | 2015-08-26 | 2016-08-25 | EQUIPO VENCIDO | 0
1032.1 | YPFB TRANSPORTE | COMPROBADOR DE CONEXIÓN TIERRA | ELÉCTRICA | CERTIFICADO: IBMETRO LP-CCE-0062-2017; INSTRUMENTO: MULTIMETRO PORTATIL; ALCANCE: VOLTAJE DC 1000, VOLTAJE AC 750, CORRIENTE DC 3A, CORRIENTE AC 3A, RESISTENCIA 100 Mohm; MARCA: HEWLETT PACKARD; MODELO: 34401A; Nº SERIE: US36017528; ID INTERNA: NO INDICA; FECHA DE CALIBRACION 03/11/2017. | 1623 | FLUKE | S134905180 B2 | NO INDICA | 2017-09-29 | 2018-09-29 | VIGENTE | 0
1033 | LINEA AEREA ECOJET | LLAVE DE TORQUE | TORQUE | CERTIFICADO: FABRICANTE S/N; INTRUMENTO: TORQUE TESTER; ALCANCE: DE 60 A 600 ft. Lb; MARCA: SNAP-ON; MODELO: QC4ETT600; Nº SERIE: 0411480005; ID INTERNA: NO INDICA; FECHA DE CALIBRACION: 08/23/2011. | 6061C | PROTO | DPG36952 | MMECO14-264D | 2017-09-04 | 2018-09-04 | VIGENTE | 0
1033.1 | FANACIM | MANOMETRO | PRESION | CERTIFICADO: IBMETRO LP-CCP-0577-2017; INSTRUMENTO: CALIBRADOR DE PRESION; ALCANCE: HASTA 10000; RESOLUCION: d=0,1 PSI; MARCA: AMETEK; MODELO: NO INDICA; Nº SERIE: 003467-00196; ID INTERNA: SC-70; FECHA DE CALIBRACION: 23/10/2017. | 0-3500 | HSP | NO INDICA | NO INDICA | 2015-08-27 | 2016-08-26 | EQUIPO VENCIDO | 0
1034 | LINEA AEREA ECOJET | MICROMETRO ANALOGICO | DIMENCIONAL | CERTIFICADO: IBMETRO LP-CCD-0906-2017; INSTRUMENTO: BLOQUES CALIBRE (12 UNIDADES) ACERO; MARCA: MITUTOYO; MODELO: NO INDICA; Nº SERIE: 990113; ID INTERNA: NO INDICA; FECHA DE CALIBRACION: 31/10/2017. | 103-140-10 | MITUTOYO | 27215021 | MMECO-1C | 2017-09-25 | 2018-09-25 | VIGENTE | 0
1035 | COBOCE HORMIGON | BALANZA DIGITAL | MASA | 3 PATRONES: 1.- CERTIFICADO: IBMETRO CB-CCM-0007-2017; INSTRUMENTO: PESA PATRON; MARCA: NO INDICA; MODELO: NO INDICA; Nº SERIE: NO INDICA; ID INTERNA: 5. 2.- CERTIFICADO: IBMETRO LP-CCM-0295-2017; INSTRUMENTO: PESAS PATRON (13 PIEZAS DE 1gr, 2gr(2), 5gr, 10gr, 20gr(2), 50gr, 100gr, 200gr(2), 500gr Y 1 kg; MARCA: OHAUS; MODELO: NO INDICA; Nº SERIE: NO INDICA; ID INTERNA: SC-27; FECHA DE CALIBRACION: 03/11/2017. 3.- CERTIFICADO: IBMETRO LP-CCM-0296-2017; INSTRUMENTO: PESAS PATRON (2 PESAS DE 1 kg Y 2 kg); MARCA: METRIL; MODELO: NO INDICA; Nº DE SERIE: NO INDICA; ID INTERNA: NO INDICA; FECHA DE CALIBRACION: 03/11/2017. | EC-30 | OHAUS | 8033172866 | NO INDICA | 2015-08-31 | 2016-08-30 | EQUIPO VENCIDO | 0
1035 | LINEA AEREA ECOJET | LLAVE DE TORQUE | TORQUE | CERTIFICADO: FABRICANTE S/N; INTRUMENTO: TORQUE TESTER; ALCANCE: DE 60 A 600 ft. Lb; MARCA: SNAP-ON; MODELO: QC4ETT600; Nº SERIE: 0411480005; ID INTERNA: NO INDICA; FECHA DE CALIBRACION: 08/23/2011. | 6061C | PROTO | DPG34396 | MMECO14-264C | 2017-09-04 | 2018-09-04 | VIGENTE
1036 | BOLIVIANA DE AVIACIÓN | LLAVE DE TORQUE | TORQUE | CERTIFICADO: FABRICANTE S/N; INTRUMENTO: TORQUE TESTER; ALCANCE: DE 60 A 600 ft. Lb; MARCA: SNAP-ON; MODELO: QC4ETT600; Nº SERIE: 0411480005; ID INTERNA: NO INDICA; FECHA DE CALIBRACION: 08/23/2011. | QD5R1000 | SNAP ON | 714603656 | BOA-H-83093 | 2018-03-01 | 2019-03-01 | VIGENTE | 0
1037 | COBOCE HORMIGON | BALANZA DIGITAL | MASA | 3 PATRONES: 1.- CERTIFICADO: IBMETRO CB-CCM-0007-2017; INSTRUMENTO: PESA PATRON; MARCA: NO INDICA; MODELO: NO INDICA; Nº SERIE: NO INDICA; ID INTERNA: 5. 2.- CERTIFICADO: IBMETRO LP-CCM-0295-2017; INSTRUMENTO: PESAS PATRON (13 PIEZAS DE 1gr, 2gr(2), 5gr, 10gr, 20gr(2), 50gr, 100gr, 200gr(2), 500gr Y 1 kg; MARCA: OHAUS; MODELO: NO INDICA; Nº SERIE: NO INDICA; ID INTERNA: SC-27; FECHA DE CALIBRACION: 03/11/2017. 3.- CERTIFICADO: IBMETRO LP-CCM-0296-2017; INSTRUMENTO: PESAS PATRON (2 PESAS DE 1 kg Y 2 kg); MARCA: METRIL; MODELO: NO INDICA; Nº DE SERIE: NO INDICA; ID INTERNA: NO INDICA; FECHA DE CALIBRACION: 03/11/2017. | EC 30 | OHAUS | 8027161524 | 09-12-01-015 | 2015-09-07 | 2016-09-06 | EQUIPO VENCIDO | 0
1038 | COBOCE HORMIGON | BALANZA DIGITAL | MASA | 3 PATRONES: 1.- CERTIFICADO: IBMETRO CB-CCM-0007-2017; INSTRUMENTO: PESA PATRON; MARCA: NO INDICA; MODELO: NO INDICA; Nº SERIE: NO INDICA; ID INTERNA: 5. 2.- CERTIFICADO: IBMETRO LP-CCM-0295-2017; INSTRUMENTO: PESAS PATRON (13 PIEZAS DE 1gr, 2gr(2), 5gr, 10gr, 20gr(2), 50gr, 100gr, 200gr(2), 500gr Y 1 kg; MARCA: OHAUS; MODELO: NO INDICA; Nº SERIE: NO INDICA; ID INTERNA: SC-27; FECHA DE CALIBRACION: 03/11/2017. 3.- CERTIFICADO: IBMETRO LP-CCM-0296-2017; INSTRUMENTO: PESAS PATRON (2 PESAS DE 1 kg Y 2 kg); MARCA: METRIL; MODELO: NO INDICA; Nº DE SERIE: NO INDICA; ID INTERNA: NO INDICA; FECHA DE CALIBRACION: 03/11/2017. | EC 30 | OHAUS | 8027070348 | WI-836 | 2017-11-21 | 2018-11-21 | VIGENTE | 0
1039 | BOLIVIANA DE AVIACIÓN | LLAVE DE TORQUE | TORQUE | CERTIFICADO: FABRICANTE S/N; INTRUMENTO: TORQUE TESTER; ALCANCE: DE 60 A 600 ft. Lb; MARCA: SNAP-ON; MODELO: QC4ETT600; Nº SERIE: 0411480005; ID INTERNA: NO INDICA; FECHA DE CALIBRACION: 08/23/2011. | QD3R250 | SNAP ON | 114603898 | BOA-H-83034 | 2017-10-02 | 2018-10-02 | VIGENTE | 0
1040 | INPEBOL S.R.L | CALIBRADOR DE ESPESORES | DIMENCIONAL | CERTIFICADO: IBMETRO CC-LD-689-2015; INSTRUMENTO: CALIBRADOR DE RELOJES COMPARADORES; ALCANCE: 25 mm; RESOLUCION: d=0,001 mm; MARCA: MITUTOYO; MODELO: NO INDICA; Nº DE SERIE: 600472; ID INTERNA: NO INDICA; FECHA DE CALIBRACION: 28/09/2015. | T-GAGEV | SONATEST | 5057937 | NO INDICA | 2015-09-08 | 2016-09-07 | EQUIPO VENCIDO | 0
1041 | COBOCE HORMIGON | BALANZA DIGITAL | MASA | 3 PATRONES: 1.- CERTIFICADO: IBMETRO CB-CCM-0007-2017; INSTRUMENTO: PESA PATRON; MARCA: NO INDICA; MODELO: NO INDICA; Nº SERIE: NO INDICA; ID INTERNA: 5. 2.- CERTIFICADO: IBMETRO LP-CCM-0295-2017; INSTRUMENTO: PESAS PATRON (13 PIEZAS DE 1gr, 2gr(2), 5gr, 10gr, 20gr(2), 50gr, 100gr, 200gr(2), 500gr Y 1 kg; MARCA: OHAUS; MODELO: NO INDICA; Nº SERIE: NO INDICA; ID INTERNA: SC-27; FECHA DE CALIBRACION: 03/11/2017. 3.- CERTIFICADO: IBMETRO LP-CCM-0296-2017; INSTRUMENTO: PESAS PATRON (2 PESAS DE 1 kg Y 2 kg); MARCA: METRIL; MODELO: NO INDICA; Nº DE SERIE: NO INDICA; ID INTERNA: NO INDICA; FECHA DE CALIBRACION: 03/11/2017. | SCOUT II | OHAUS | BJ525202 | WI-815 | 2017-07-24 | 2018-07-24 | EQUIPO VENCIDO | 0 | 2017-12-27
1042 | BOLIVIANA DE AVIACIÓN | MANOMETRO 1 REGULADOR | PRESION | CERTIFICADO: IBMETRO LP-CCP-0577-2017; INSTRUMENTO: CALIBRADOR DE PRESION; ALCANCE: HASTA 10000; RESOLUCION: d=0,1 PSI; MARCA: AMETEK; MODELO: NO INDICA; Nº SERIE: 003467-00196; ID INTERNA: SC-70; FECHA DE CALIBRACION: 23/10/2017. | BU-2581-AQ | USG | NO INDICA | BOA-H-83311 | 2016-12-24 | 2017-12-24 | EQUIPO VENCIDO | DADO DE BAJA | 2017-12-05
1043 | BOLIVIANA DE AVIACIÓN | MANOMETRO 2 REGULADOR | PRESION | CERTIFICADO: IBMETRO LP-CCP-0577-2017; INSTRUMENTO: CALIBRADOR DE PRESION; ALCANCE: HASTA 10000; RESOLUCION: d=0,1 PSI; MARCA: AMETEK; MODELO: NO INDICA; Nº SERIE: 003467-00196; ID INTERNA: SC-70; FECHA DE CALIBRACION: 23/10/2017. | BU-2581-AQ | USG | NO INDICA | NO INDICA | 2016-12-24 | 2017-12-24 | EQUIPO VENCIDO | DADO DE BAJA
1044 | LINEA AEREA ECOJET | LLAVE DE TORQUE | TORQUE | CERTIFICADO: FABRICANTE S/N; INTRUMENTO: TORQUE TESTER; ALCANCE: DE 60 A 600 ft. Lb; MARCA: SNAP-ON; MODELO: QC4ETT600; Nº SERIE: 0411480005; ID INTERNA: NO INDICA; FECHA DE CALIBRACION: 08/23/2011. | 6060C | PROTO | 814805420 | MMECO14-264B | 2017-09-21 | 2018-09-21 | VIGENTE | 0
1045 | LINEA AEREA ECOJET | LLAVE DE TORQUE | TORQUE | CERTIFICADO: FABRICANTE S/N; INTRUMENTO: TORQUE TESTER; ALCANCE: DE 60 A 600 ft. Lb; MARCA: SNAP-ON; MODELO: QC4ETT600; Nº SERIE: 0411480005; ID INTERNA: NO INDICA; FECHA DE CALIBRACION: 08/23/2011. | 6060A | PROTO | 814805416 | MMECO14-264 | 2017-09-21 | 2018-09-21 | VIGENTE | 0
1046 | LINEA AEREA ECOJET | LLAVE DE TORQUE | TORQUE | CERTIFICADO: FABRICANTE S/N; INTRUMENTO: TORQUE TESTER; ALCANCE: DE 60 A 600 ft. Lb; MARCA: SNAP-ON; MODELO: QC4ETT600; Nº SERIE: 0411480005; ID INTERNA: NO INDICA; FECHA DE CALIBRACION: 08/23/2011. | 6060A | PROTO | 814805417 | MMECO14-264A | 2017-09-21 | 2018-09-21 | VIGENTE | 0
1047 | SKYPLUS | RELOJ COMPARADOR | DIMENCIONAL | CERTIFICADO: IBMETRO CC-LD-689-2015; INSTRUMENTO: CALIBRADOR DE RELOJES COMPARADORES; ALCANCE: 25 mm; RESOLUCION: d=0,001 mm; MARCA: MITUTOYO; MODELO: NO INDICA; Nº DE SERIE: 600472; ID INTERNA: NO INDICA; FECHA DE CALIBRACION: 28/09/2015. | 2046S | MITUTOYO | UXP 515 | NO INDICA | 2017-08-31 | 2018-08-31 | VIGENTE
1048 | SKYPLUS | MANOMETRO | PRESION | CERTIFICADO: IBMETRO LP-CCP-0577-2017; INSTRUMENTO: CALIBRADOR DE PRESION; ALCANCE: HASTA 10000; RESOLUCION: d=0,1 PSI; MARCA: AMETEK; MODELO: NO INDICA; Nº SERIE: 003467-00196; ID INTERNA: SC-70; FECHA DE CALIBRACION: 23/10/2017. | 0-10 | WIKA | 105 | NO INDICA | 2018-02-05 | 2019-02-05 | VIGENTE
1049 | SKYPLUS | MANOMETRO | PRESION | CERTIFICADO: IBMETRO LP-CCP-0577-2017; INSTRUMENTO: CALIBRADOR DE PRESION; ALCANCE: HASTA 10000; RESOLUCION: d=0,1 PSI; MARCA: AMETEK; MODELO: NO INDICA; Nº SERIE: 003467-00196; ID INTERNA: SC-70; FECHA DE CALIBRACION: 23/10/2017. | 4270363 | WIKA | 104 | NO INDICA | 2018-02-07 | 2019-02-07 | VIGENTE
1050 | MENTOR SRL | MODULO DE PRESION | PRESION | CERTIFICADO: IBMETRO LP-CCP-0577-2017; INSTRUMENTO: CALIBRADOR DE PRESION; ALCANCE: HASTA 10000; RESOLUCION: d=0,1 PSI; MARCA: AMETEK; MODELO: NO INDICA; Nº SERIE: 003467-00196; ID INTERNA: SC-70; FECHA DE CALIBRACION: 23/10/2017. | NO INDICA | DRUCK | 2707913 | NO INDICA | 2015-09-15 | 2016-09-14 | EQUIPO VENCIDO | 0
1051 | HELIAMERICA | MANOMETRO | PRESION | CERTIFICADO: IBMETRO LP-CCP-0577-2017; INSTRUMENTO: CALIBRADOR DE PRESION; ALCANCE: HASTA 10000; RESOLUCION: d=0,1 PSI; MARCA: AMETEK; MODELO: NO INDICA; Nº SERIE: 003467-00196; ID INTERNA: SC-70; FECHA DE CALIBRACION: 23/10/2017. | M2725-709 | MASS SYSTEMS | NO INDICA | NO INDICA | 2015-09-22 | 2016-09-21 | EQUIPO VENCIDO | 0
1052 | PLAXBURG | LLAVE DE TORQUE | TORQUE | CERTIFICADO: FABRICANTE S/N; INTRUMENTO: TORQUE TESTER; ALCANCE: DE 60 A 600 ft. Lb; MARCA: SNAP-ON; MODELO: QC4ETT600; Nº SERIE: 0411480005; ID INTERNA: NO INDICA; FECHA DE CALIBRACION: 08/23/2011. | ADS4 | TORQUELEADER | QCKQ16506 | EM-TRQ-CCAL-001 | 2016-08-18 | 2017-08-18 | EQUIPO VENCIDO | 0
1053 | INPEBOL S.R.L | BLOQUE ESCALONADO | DIMENCIONAL | CERTIFICADO: IBMETRO CC-LD-203-2013; INSTRUMENTO: CINTA METRICA; ALCANCE: 5,5 m; RESOLUCION: d= 1mm; CLASE: II; MARCA: MITUTOYO; MODELO: NO INDICA; Nº SERIE: 701608; ID INTERNA: LB-22535; FECHA DE CALIBRACION: 23/05/2013. | NO INDICA | NO INDICA | NO INDICA | NO INDICA | 2015-09-23 | 2016-09-22 | EQUIPO VENCIDO | 0
1054 | FEMCO | CALIBRADOR DIGITAL | DIMENCIONAL | CERTIFICADO: IBMETRO CC-LD-686-2015; INSTRUMENTO: JUEGO DE BLOQUES CALIBRE ACERO; MARCA: MITUTOYO; MODELO: NO INDICA; Nº SERIE: 990113; ID INTERNA: NO INDICA; FECHA DE CALIBRACION: 25/09/2015. | 0-150 | BROWN | 6L 1935 02 | NO INDICA | 2015-09-24 | 2016-09-23 | EQUIPO VENCIDO | 0
1055 | FEMCO | BLOQUE METALICO | DIMENCIONAL | CERTIFICADO: NO HAY; INSTRUMENTO: MEDIDOR DE ESPESORES. | 611204-24 | MITUTOYO | 982060 | NO INDICA | 2015-09-24 | 2016-09-23 | EQUIPO VENCIDO | 0
1056 | FEMCO | BLOQUE METALICO | DIMENCIONAL | CERTIFICADO: NO HAY; INSTRUMENTO: MEDIDOR DE ESPESORES. | 611204-241 | MITUTOYO | 992673 | NO INDICA | 2015-09-24 | 2016-09-23 | EQUIPO VENCIDO | 0
1057 | FEMCO | BLOQUE METALICO | DIMENCIONAL | CERTIFICADO: NO HAY; INSTRUMENTO: MEDIDOR DE ESPESORES. | 611194-241 | MITUTOYO | 980496 | NO INDICA | 2015-09-24 | 2016-09-23 | EQUIPO VENCIDO | 0
1058 | FEMCO | BLOQUE METALICO | DIMENCIONAL | CERTIFICADO: NO HAY; INSTRUMENTO: MEDIDOR DE ESPESORES. | 611192-241 | MITUTOYO | 990201 | NO INDICA | 2015-09-24 | 2016-09-23 | EQUIPO VENCIDO | 0
1059 | SKYPLUS | RELOJ COMPARADOR | DIMENCIONAL | CERTIFICADO: IBMETRO CC-LD-689-2015; INSTRUMENTO: CALIBRADOR DE RELOJES COMPARADORES; ALCANCE: 25 mm; RESOLUCION: d=0,001 mm; MARCA: MITUTOYO; MODELO: NO INDICA; Nº DE SERIE: 600472; ID INTERNA: NO INDICA; FECHA DE CALIBRACION: 28/09/2015. | 2046S | MITUTOYO | UXP637 | NO INDICA | 2015-09-16 | 2016-09-15 | EQUIPO VENCIDO
1060 | INDUSTRIAS RAVI S.A. | MANOMETRO | PRESION | CERTIFICADO: IBMETRO LP-CCP-0577-2017; INSTRUMENTO: CALIBRADOR DE PRESION; ALCANCE: HASTA 10000; RESOLUCION: d=0,1 PSI; MARCA: AMETEK; MODELO: NO INDICA; Nº SERIE: 003467-00196; ID INTERNA: SC-70; FECHA DE CALIBRACION: 23/10/2017. | 516-13 | ASHCROFT | NO INDICA | CR-IM-07 | 2017-11-21 | 2018-11-21 | VIGENTE | 0
1061 | BOLIVIANA DE AVIACIÓN | LLAVE DE TORQUE | TORQUE | CERTIFICADO: FABRICANTE S/N; INTRUMENTO: TORQUE TESTER; ALCANCE: DE 60 A 600 ft. Lb; MARCA: SNAP-ON; MODELO: QC4ETT600; Nº SERIE: 0411480005; ID INTERNA: NO INDICA; FECHA DE CALIBRACION: 08/23/2011. | TE25A | SNAP ON | 39593 | BOA-H-70095 | 2017-11-08 | 2018-11-08 | VIGENTE | 0
1062 | SMA"2" | ROMANA | FUERZA | 2 PATRONES: 1.- CERTIFICADO: IBMETRO CC-LM-325-2015; INSTRUMENTO: PESAS PATRON (2 PESAS DE 1 Y 2 Kg); MARCA: OHAUS; MODELO: NO INDICA; Nº SERIE: NO INDICA; ID INTERNA: NO INDICA; FECHA DE CALIBRACION: 23/09/2015. 2.- CERTIFICADO: IBMETRO CC-LM-CBA-0003-2015; INSTRUMENTO: PESA PATRON DE 20 Kg; MARCA: NO INDICA; MODELO: NO INDICA; Nº SERIE: 5; ID INTERNA: NO INDICA; FECHA DE CALIBRACION: 15/12/2015. | ASM71STR | PESOLA | NO INDICA | NO INDICA | 2017-08-14 | 2018-08-14 | VIGENTE | 0
1063 | SMA"2" | ROMANA | FUERZA | 2 PATRONES: 1.- CERTIFICADO: IBMETRO CC-LM-325-2015; INSTRUMENTO: PESAS PATRON (2 PESAS DE 1 Y 2 Kg); MARCA: OHAUS; MODELO: NO INDICA; Nº SERIE: NO INDICA; ID INTERNA: NO INDICA; FECHA DE CALIBRACION: 23/09/2015. 2.- CERTIFICADO: IBMETRO CC-LM-CBA-0003-2015; INSTRUMENTO: PESA PATRON DE 20 Kg; MARCA: NO INDICA; MODELO: NO INDICA; Nº SERIE: 5; ID INTERNA: NO INDICA; FECHA DE CALIBRACION: 15/12/2015. | ASM71STR | PESOLA | 8507251 | NO INDICA | 2017-08-14 | 2018-08-14 | VIGENTE | 0
1064 | ESTUQUERA CAYARA | LUXOMETRO | OPTICA | CERTIFICADO: NO HAY; INSTRUMENTO: LUXOMETRO DIGITAL YF-1065 | TM-201 | TENMARS | 140300640 | NO INDICA | 2015-09-30 | 2016-09-29 | EQUIPO VENCIDO | 0
1065 | PROBAL | BALANZA DIGITAL | MASA | 3 PATRONES: 1.- CERTIFICADO: IBMETRO CB-CCM-0007-2017; INSTRUMENTO: PESA PATRON; MARCA: NO INDICA; MODELO: NO INDICA; Nº SERIE: NO INDICA; ID INTERNA: 5. 2.- CERTIFICADO: IBMETRO LP-CCM-0295-2017; INSTRUMENTO: PESAS PATRON (13 PIEZAS DE 1gr, 2gr(2), 5gr, 10gr, 20gr(2), 50gr, 100gr, 200gr(2), 500gr Y 1 kg; MARCA: OHAUS; MODELO: NO INDICA; Nº SERIE: NO INDICA; ID INTERNA: SC-27; FECHA DE CALIBRACION: 03/11/2017. 3.- CERTIFICADO: IBMETRO LP-CCM-0296-2017; INSTRUMENTO: PESAS PATRON (2 PESAS DE 1 kg Y 2 kg); MARCA: METRIL; MODELO: NO INDICA; Nº DE SERIE: NO INDICA; ID INTERNA: NO INDICA; FECHA DE CALIBRACION: 03/11/2017. | A8-LCD | CLEVER | NO INDICA | BAL-01 | 2015-10-05 | 2016-10-04 | EQUIPO VENCIDO | 0
1066 | PROBAL | BALANZA DIGITAL | MASA | 3 PATRONES: 1.- CERTIFICADO: IBMETRO CB-CCM-0007-2017; INSTRUMENTO: PESA PATRON; MARCA: NO INDICA; MODELO: NO INDICA; Nº SERIE: NO INDICA; ID INTERNA: 5. 2.- CERTIFICADO: IBMETRO LP-CCM-0295-2017; INSTRUMENTO: PESAS PATRON (13 PIEZAS DE 1gr, 2gr(2), 5gr, 10gr, 20gr(2), 50gr, 100gr, 200gr(2), 500gr Y 1 kg; MARCA: OHAUS; MODELO: NO INDICA; Nº SERIE: NO INDICA; ID INTERNA: SC-27; FECHA DE CALIBRACION: 03/11/2017. 3.- CERTIFICADO: IBMETRO LP-CCM-0296-2017; INSTRUMENTO: PESAS PATRON (2 PESAS DE 1 kg Y 2 kg); MARCA: METRIL; MODELO: NO INDICA; Nº DE SERIE: NO INDICA; ID INTERNA: NO INDICA; FECHA DE CALIBRACION: 03/11/2017. | DL-100 | NO INDICA | 4040471 | BAL-03 | 2015-10-05 | 2016-10-04 | EQUIPO VENCIDO | 0
1067 | PROBAL | BALANZA DIGITAL | MASA | 3 PATRONES: 1.- CERTIFICADO: IBMETRO CB-CCM-0007-2017; INSTRUMENTO: PESA PATRON; MARCA: NO INDICA; MODELO: NO INDICA; Nº SERIE: NO INDICA; ID INTERNA: 5. 2.- CERTIFICADO: IBMETRO LP-CCM-0295-2017; INSTRUMENTO: PESAS PATRON (13 PIEZAS DE 1gr, 2gr(2), 5gr, 10gr, 20gr(2), 50gr, 100gr, 200gr(2), 500gr Y 1 kg; MARCA: OHAUS; MODELO: NO INDICA; Nº SERIE: NO INDICA; ID INTERNA: SC-27; FECHA DE CALIBRACION: 03/11/2017. 3.- CERTIFICADO: IBMETRO LP-CCM-0296-2017; INSTRUMENTO: PESAS PATRON (2 PESAS DE 1 kg Y 2 kg); MARCA: METRIL; MODELO: NO INDICA; Nº DE SERIE: NO INDICA; ID INTERNA: NO INDICA; FECHA DE CALIBRACION: 03/11/2017. | NO INDICA | CLEVER | 9 | BAL-02 | 2015-10-05 | 2016-10-04 | EQUIPO VENCIDO | 0
1068 | LINEA AEREA ECOJET | LLAVE DE TORQUE | TORQUE | CERTIFICADO: FABRICANTE S/N; INTRUMENTO: TORQUE TESTER; ALCANCE: DE 60 A 600 ft. Lb; MARCA: SNAP-ON; MODELO: QC4ETT600; Nº SERIE: 0411480005; ID INTERNA: NO INDICA; FECHA DE CALIBRACION: 08/23/2011. | 6012C | PROTO | DPH45044 | MMECO14-264I | 2017-11-06 | 2018-11-06 | VIGENTE | 0
1069 | LINEA AEREA ECOJET | LLAVE DE TORQUE | TORQUE | CERTIFICADO: FABRICANTE S/N; INTRUMENTO: TORQUE TESTER; ALCANCE: DE 60 A 600 ft. Lb; MARCA: SNAP-ON; MODELO: QC4ETT600; Nº SERIE: 0411480005; ID INTERNA: NO INDICA; FECHA DE CALIBRACION: 08/23/2011. | 6012C | PROTO | DPH45010 | MMECO14-264H | 2017-12-13 | 2018-12-13 | VIGENTE | 0
1070 | LINEA AEREA ECOJET | LLAVE DE TORQUE | TORQUE | CERTIFICADO: FABRICANTE S/N; INTRUMENTO: TORQUE TESTER; ALCANCE: DE 60 A 600 ft. Lb; MARCA: SNAP-ON; MODELO: QC4ETT600; Nº SERIE: 0411480005; ID INTERNA: NO INDICA; FECHA DE CALIBRACION: 08/23/2011. | 6012C | PROTO | DPH44944 | MMECO14-264F | 2016-10-20 | 2017-10-20 | EQUIPO VENCIDO | 0
1071 | S.A.E. | VACUOMETRO | PRESION | CERTIFICADO: IBMETRO LP-CCP-0577-2017; INSTRUMENTO: CALIBRADOR DE PRESION; ALCANCE: HASTA 10000; RESOLUCION: d=0,1 PSI; MARCA: AMETEK; MODELO: NO INDICA; Nº SERIE: 003467-00196; ID INTERNA: SC-70; FECHA DE CALIBRACION: 23/10/2017. | MAN 30-0 | ASHCROFT | AIM 777-2 | NO INDICA | 2015-10-08 | 2016-10-07 | EQUIPO VENCIDO | 0
1072 | SKYPLUS | LLAVE DE TORQUE | TORQUE | CERTIFICADO: FABRICANTE S/N; INTRUMENTO: TORQUE TESTER; ALCANCE: DE 60 A 600 ft. Lb; MARCA: SNAP-ON; MODELO: QC4ETT600; Nº SERIE: 0411480005; ID INTERNA: NO INDICA; FECHA DE CALIBRACION: 08/23/2011. | 380250L | GENIUS | 610100 | NO INDICA | 2017-07-27 | 2018-07-27 | EQUIPO VENCIDO
1072 | SMA"2" | LLAVE DE TORQUE | TORQUE | CERTIFICADO: FABRICANTE S/N; INTRUMENTO: TORQUE TESTER; ALCANCE: DE 60 A 600 ft. Lb; MARCA: SNAP-ON; MODELO: QC4ETT600; Nº SERIE: 0411480005; ID INTERNA: NO INDICA; FECHA DE CALIBRACION: 08/23/2011. | EVT 1200A | BRITOOL | K002441 | 21 | 2017-10-23 | 2018-10-23 | VIGENTE
1073 | INDATROP | CRONOMETRO DIGITAL | TIEMPO Y FRECUENCIA | CERTIFICADO: CAMPUS MCP-001-TF; INSTRUMENTO: CRONOMETRO DIGITAL; MARCA: CASIO; MODELO: HS-80TW; Nº SERIE: 201Q01R; ID INTERNA: NO INDICA; FECHA DE CALIBRACION: 08/10/2015. | NO INDICA | Q&Q | NO INDICA | NO INDICA | 2015-10-08 | 2016-10-07 | EQUIPO VENCIDO | 0
1074 | EMBOL S.A | VALVULA DE ALIVIO | PRESION | CERTIFICADO: IBMETRO LP-CCP-0577-2017; INSTRUMENTO: CALIBRADOR DE PRESION; ALCANCE: HASTA 10000; RESOLUCION: d=0,1 PSI; MARCA: AMETEK; MODELO: NO INDICA; Nº SERIE: 003467-00196; ID INTERNA: SC-70; FECHA DE CALIBRACION: 23/10/2017. | PS40 | DANFOSS | 482P | NO INDICA | 2015-10-12 | 2016-10-11 | EQUIPO VENCIDO
1075 | INGENIERIA Y CONSULTORIA EYC | MEDIDOR DE ESPESORES | DIMENCIONAL | CERTIFICADO: IBMETRO CC-LD-689-2015; INSTRUMENTO: CALIBRADOR DE RELOJES COMPARADORES; ALCANCE: 25 mm; RESOLUCION: d=0,001 mm; MARCA: MITUTOYO; MODELO: NO INDICA; Nº DE SERIE: 600472; ID INTERNA: NO INDICA; FECHA DE CALIBRACION: 28/09/2015. | TM130D | TECMAN | NO INDICA | NO INDICA | 2015-10-12 | 2016-10-11 | EQUIPO VENCIDO | 0
1076 | S.A.E. | MANOMETRO | PRESION | CERTIFICADO: IBMETRO LP-CCP-0577-2017; INSTRUMENTO: CALIBRADOR DE PRESION; ALCANCE: HASTA 10000; RESOLUCION: d=0,1 PSI; MARCA: AMETEK; MODELO: NO INDICA; Nº SERIE: 003467-00196; ID INTERNA: SC-70; FECHA DE CALIBRACION: 23/10/2017. | B4009002 | BTU | AIM-475 | NO INDICA | 2015-10-09 | 2016-10-08 | EQUIPO VENCIDO | 0
1078 | LINEA AEREA ECOJET | Q FEEL TEST SET | PRESION | CERTIFICADO: IBMETRO LP-CCP-0577-2017; INSTRUMENTO: CALIBRADOR DE PRESION; ALCANCE: HASTA 10000; RESOLUCION: d=0,1 PSI; MARCA: AMETEK; MODELO: NO INDICA; Nº SERIE: 003467-00196; ID INTERNA: SC-70; FECHA DE CALIBRACION: 23/10/2017. | 211EYTS78R71A | GRANTA | SALGSE007 | MMECO-15303 | 2017-11-06 | 2018-11-06 | VIGENTE | 0
1079 | LINEA AEREA ECOJET | TERMOHIGROMETRO | TEMPERATURA | CERTIFICADO: IBMETRO LP-CCT-1348;INSTRUMENTO: TERMOMETRO DIGITAL CON SENSOR TERMOPAR TIPO K; ALCANCE: DE -127 A 600; RESOLUCION: 0,1 ºC INMERSION TOTAL; MARCA: FLUKE; MODELO: 54 II; Nº SERIE:84530005; ID INTERNA: SC-20; FECHA DE CALIBRACION: 19/10/2017. | IN7 V02 | CONRAD ELECTRONIC | WS 9410 | MMECO-079 | 2017-11-06 | 2018-11-06 | VIGENTE | 0
1080 | BOLIVIANA DE AVIACIÓN | LLAVE DE TORQUE | TORQUE | CERTIFICADO: FABRICANTE S/N; INTRUMENTO: TORQUE TESTER; ALCANCE: DE 60 A 600 ft. Lb; MARCA: SNAP-ON; MODELO: QC4ETT600; Nº SERIE: 0411480005; ID INTERNA: NO INDICA; FECHA DE CALIBRACION: 08/23/2011. | TE25A | SNAP ON | 39592 | BOA-H-70094 | 2017-10-12 | 2018-10-12 | VIGENTE | 0
1081 | S.A.E. | LLAVE DE TORQUE | TORQUE | CERTIFICADO: FABRICANTE S/N; INTRUMENTO: TORQUE TESTER; ALCANCE: DE 60 A 600 ft. Lb; MARCA: SNAP-ON; MODELO: QC4ETT600; Nº SERIE: 0411480005; ID INTERNA: NO INDICA; FECHA DE CALIBRACION: 08/23/2011. | J6020AB | PROTO | DPH45826 | NO INDICA | 2015-10-14 | 2016-10-13 | EQUIPO VENCIDO | 0
1090 | BRIDGESTONE | MANOMETRO | PRESION | CERTIFICADO: IBMETRO LP-CCP-0577-2017; INSTRUMENTO: CALIBRADOR DE PRESION; ALCANCE: HASTA 10000; RESOLUCION: d=0,1 PSI; MARCA: AMETEK; MODELO: NO INDICA; Nº SERIE: 003467-00196; ID INTERNA: SC-70; FECHA DE CALIBRACION: 23/10/2017. | 8860-C | DILL | NO INDICA | NO INDICA | 2015-10-14 | 2016-10-13 | EQUIPO VENCIDO | 0
1091 | BRIDGESTONE | MANOMETRO | PRESION | CERTIFICADO: IBMETRO LP-CCP-0577-2017; INSTRUMENTO: CALIBRADOR DE PRESION; ALCANCE: HASTA 10000; RESOLUCION: d=0,1 PSI; MARCA: AMETEK; MODELO: NO INDICA; Nº SERIE: 003467-00196; ID INTERNA: SC-70; FECHA DE CALIBRACION: 23/10/2017. | 0-160 | DILL | NO INDICA | NO INDICA | 2015-10-14 | 2016-10-13 | EQUIPO VENCIDO | 0
1092 | SMA"2" | LLAVE DE TORQUE | TORQUE | CERTIFICADO: FABRICANTE S/N; INTRUMENTO: TORQUE TESTER; ALCANCE: DE 60 A 600 ft. Lb; MARCA: SNAP-ON; MODELO: QC4ETT600; Nº SERIE: 0411480005; ID INTERNA: NO INDICA; FECHA DE CALIBRACION: 08/23/2011. | EVT1200A | BRITOOL | K002441 | NO INDICA | 2016-11-03 | 2017-11-03 | EQUIPO VENCIDO | 0 | 2016-08-18
1093 | BOLIVIANA DE AVIACIÓN | MANOMETRO | PRESION | CERTIFICADO: IBMETRO LP-CCP-0577-2017; INSTRUMENTO: CALIBRADOR DE PRESION; ALCANCE: HASTA 10000; RESOLUCION: d=0,1 PSI; MARCA: AMETEK; MODELO: NO INDICA; Nº SERIE: 003467-00196; ID INTERNA: SC-70; FECHA DE CALIBRACION: 23/10/2017. | 8844-B | DILL | 15715 | BOA-H-83092 | 2015-10-19 | 2016-10-18 | EQUIPO VENCIDO | DADO DE BAJA
1094 | SMA"2" | MEGGER | ELÉCTRICA | CERTIFICADO: IBMETRO LP-CCE-0062-2017; INSTRUMENTO: MULTIMETRO PORTATIL; ALCANCE: VOLTAJE DC 1000, VOLTAJE AC 750, CORRIENTE DC 3A, CORRIENTE AC 3A, RESISTENCIA 100 Mohm; MARCA: HEWLETT PACKARD; MODELO: 34401A; Nº SERIE: US36017528; ID INTERNA: NO INDICA; FECHA DE CALIBRACION 03/11/2017. | BM12 | AVO INTERNATIONAL | 000500/2063 | ITEM31 | 2016-11-22 | 2017-11-22 | EQUIPO VENCIDO | 0
1095 | SMA"2" | INSULATION CONTINUITY TESTER | ELÉCTRICA | CERTIFICADO: IBMETRO LP-CCE-0062-2017; INSTRUMENTO: MULTIMETRO PORTATIL; ALCANCE: VOLTAJE DC 1000, VOLTAJE AC 750, CORRIENTE DC 3A, CORRIENTE AC 3A, RESISTENCIA 100 Mohm; MARCA: HEWLETT PACKARD; MODELO: 34401A; Nº SERIE: US36017528; ID INTERNA: NO INDICA; FECHA DE CALIBRACION 03/11/2017. | 3005A | KYRORITSU | W0222896 | NO INDICA | 2016-10-28 | 2017-10-28 | EQUIPO VENCIDO | 0
1096 | SMA"2" | MEGGER DIGITAL | ELÉCTRICA | CERTIFICADO: IBMETRO LP-CCE-0062-2017; INSTRUMENTO: MULTIMETRO PORTATIL; ALCANCE: VOLTAJE DC 1000, VOLTAJE AC 750, CORRIENTE DC 3A, CORRIENTE AC 3A, RESISTENCIA 100 Mohm; MARCA: HEWLETT PACKARD; MODELO: 34401A; Nº SERIE: US36017528; ID INTERNA: NO INDICA; FECHA DE CALIBRACION 03/11/2017. | BM223 | AVO | 3887 | 30 | 2016-10-28 | 2017-10-28 | EQUIPO VENCIDO | 0
1097 | SMA"2" | YAW TEST BOX | ELÉCTRICA | CERTIFICADO: IBMETRO LP-CCE-0062-2017; INSTRUMENTO: MULTIMETRO PORTATIL; ALCANCE: VOLTAJE DC 1000, VOLTAJE AC 750, CORRIENTE DC 3A, CORRIENTE AC 3A, RESISTENCIA 100 Mohm; MARCA: HEWLETT PACKARD; MODELO: 34401A; Nº SERIE: US36017528; ID INTERNA: NO INDICA; FECHA DE CALIBRACION 03/11/2017. | CT53099513A | NO INDICA | 761 | NO INDICA | 2017-09-12 | 2018-09-12 | VIGENTE | 0
1099 | S.A.E. | MICROMETRO DE EXTERIORES | DIMENCIONAL | CERTIFICADO: IBMETRO LP-CCD-0906-2017; INSTRUMENTO: BLOQUES CALIBRE (12 UNIDADES) ACERO; MARCA: MITUTOYO; MODELO: NO INDICA; Nº SERIE: 990113; ID INTERNA: NO INDICA; FECHA DE CALIBRACION: 31/10/2017. | 193-212 | MITUTOYO | 49106 | NO INDICA | 2015-12-18 | 2016-12-17 | EQUIPO VENCIDO | 0
1100 | S.A.E. | MICROMETRO DE EXTERIORES | DIMENCIONAL | CERTIFICADO: IBMETRO LP-CCD-0906-2017; INSTRUMENTO: BLOQUES CALIBRE (12 UNIDADES) ACERO; MARCA: MITUTOYO; MODELO: NO INDICA; Nº SERIE: 990113; ID INTERNA: NO INDICA; FECHA DE CALIBRACION: 31/10/2017. | 193-213 | MITUTOYO | 79873 | NO INDICA | 2015-12-18 | 2016-12-17 | EQUIPO VENCIDO | 0
1101 | S.A.E. | MICROMETRO DE EXTERIORES | DIMENCIONAL | CERTIFICADO: IBMETRO LP-CCD-0906-2017; INSTRUMENTO: BLOQUES CALIBRE (12 UNIDADES) ACERO; MARCA: MITUTOYO; MODELO: NO INDICA; Nº SERIE: 990113; ID INTERNA: NO INDICA; FECHA DE CALIBRACION: 31/10/2017. | 193-214 | MITUTOYO | 7281351 | NO INDICA | 2015-12-21 | 2016-12-20 | EQUIPO VENCIDO | 0
1102 | S.A.E. | MICROMETRO DE EXTERIORES | DIMENCIONAL | CERTIFICADO: IBMETRO LP-CCD-0906-2017; INSTRUMENTO: BLOQUES CALIBRE (12 UNIDADES) ACERO; MARCA: MITUTOYO; MODELO: NO INDICA; Nº SERIE: 990113; ID INTERNA: NO INDICA; FECHA DE CALIBRACION: 31/10/2017. | 193-215 | MITUTOYO | 21590 | NO INDICA | 2015-12-21 | 2016-12-20 | EQUIPO VENCIDO | 0
1103 | S.A.E. | MICROMETRO DE EXTERIORES | DIMENCIONAL | CERTIFICADO: IBMETRO LP-CCD-0906-2017; INSTRUMENTO: BLOQUES CALIBRE (12 UNIDADES) ACERO; MARCA: MITUTOYO; MODELO: NO INDICA; Nº SERIE: 990113; ID INTERNA: NO INDICA; FECHA DE CALIBRACION: 31/10/2017. | 193-216 | MITUTOYO | 7131533 | NO INDICA | 2015-12-21 | 2016-12-20 | EQUIPO VENCIDO | 0
1104 | EMBOL S.A | MANOMETRO DIGITAL | PRESION | CERTIFICADO: IBMETRO LP-CCP-0577-2017; INSTRUMENTO: CALIBRADOR DE PRESION; ALCANCE: HASTA 10000; RESOLUCION: d=0,1 PSI; MARCA: AMETEK; MODELO: NO INDICA; Nº SERIE: 003467-00196; ID INTERNA: SC-70; FECHA DE CALIBRACION: 23/10/2017. | P3962B785001 | TECSIS | 30699720 | VCPTP03 | 2016-10-28 | 2017-10-28 | EQUIPO VENCIDO
1105 | LINEA AEREA ECOJET | RELOJ COMPARADOR | DIMENCIONAL | CERTIFICADO: IBMETRO CC-LD-689-2015; INSTRUMENTO: CALIBRADOR DE RELOJES COMPARADORES; ALCANCE: 25 mm; RESOLUCION: d=0,001 mm; MARCA: MITUTOYO; MODELO: NO INDICA; Nº DE SERIE: 600472; ID INTERNA: NO INDICA; FECHA DE CALIBRACION: 28/09/2015. | W/FTC/1844 | MERCER | BAE 145 | MMECO14-287 | 2017-11-07 | 2018-11-07 | VIGENTE | 0
1106 | IMBA S.A | TERMOMETRO | TEMPERATURA | CERTIFICADO: IBMETRO LP-CCT-1348;INSTRUMENTO: TERMOMETRO DIGITAL CON SENSOR TERMOPAR TIPO K; ALCANCE: DE -127 A 600; RESOLUCION: 0,1 ºC INMERSION TOTAL; MARCA: FLUKE; MODELO: 54 II; Nº SERIE:84530005; ID INTERNA: SC-20; FECHA DE CALIBRACION: 19/10/2017. | SMA-225095 | WSS-301 | 140737 | NO INDICA | 2015-10-27 | 2016-10-26 | EQUIPO VENCIDO | 0
1107 | IMBA S.A | TERMOMETRO | TEMPERATURA | CERTIFICADO: IBMETRO LP-CCT-1348;INSTRUMENTO: TERMOMETRO DIGITAL CON SENSOR TERMOPAR TIPO K; ALCANCE: DE -127 A 600; RESOLUCION: 0,1 ºC INMERSION TOTAL; MARCA: FLUKE; MODELO: 54 II; Nº SERIE:84530005; ID INTERNA: SC-20; FECHA DE CALIBRACION: 19/10/2017. | SMA-225095 | WSS-301 | 1307207 | NO INDICA | 2015-10-27 | 2016-10-26 | EQUIPO VENCIDO | 0
1108 | IMBA S.A | TERMOMETRO | TEMPERATURA | CERTIFICADO: IBMETRO LP-CCT-1348;INSTRUMENTO: TERMOMETRO DIGITAL CON SENSOR TERMOPAR TIPO K; ALCANCE: DE -127 A 600; RESOLUCION: 0,1 ºC INMERSION TOTAL; MARCA: FLUKE; MODELO: 54 II; Nº SERIE:84530005; ID INTERNA: SC-20; FECHA DE CALIBRACION: 19/10/2017. | SMA-225095 | WSS-301 | 140739 | NO INDICA | 2015-10-28 | 2016-10-27 | EQUIPO VENCIDO | 0
1109 | IMBA S.A | TERMOMETRO | TEMPERATURA | CERTIFICADO: IBMETRO LP-CCT-1348;INSTRUMENTO: TERMOMETRO DIGITAL CON SENSOR TERMOPAR TIPO K; ALCANCE: DE -127 A 600; RESOLUCION: 0,1 ºC INMERSION TOTAL; MARCA: FLUKE; MODELO: 54 II; Nº SERIE:84530005; ID INTERNA: SC-20; FECHA DE CALIBRACION: 19/10/2017. | SMA-225095 | WSS-301 | 1210714 | NO INDICA | 2015-10-29 | 2016-10-28 | EQUIPO VENCIDO | 0
1110 | IMBA S.A | TERMOMETRO | TEMPERATURA | CERTIFICADO: IBMETRO LP-CCT-1348;INSTRUMENTO: TERMOMETRO DIGITAL CON SENSOR TERMOPAR TIPO K; ALCANCE: DE -127 A 600; RESOLUCION: 0,1 ºC INMERSION TOTAL; MARCA: FLUKE; MODELO: 54 II; Nº SERIE:84530005; ID INTERNA: SC-20; FECHA DE CALIBRACION: 19/10/2017. | SMA-225095 | WSS-301 | 1210737 | NO INDICA | 2015-10-29 | 2016-10-28 | EQUIPO VENCIDO | 0
1111 | LINEA AEREA ECOJET | DIGITAL MICROMETER | DIMENCIONAL | CERTIFICADO: IBMETRO LP-CCD-0906-2017; INSTRUMENTO: BLOQUES CALIBRE (12 UNIDADES) ACERO; MARCA: MITUTOYO; MODELO: NO INDICA; Nº SERIE: 990113; ID INTERNA: NO INDICA; FECHA DE CALIBRACION: 31/10/2017. | 340-251-10 | MITUTOYO | 59147143 | MMECO-15339 | 2017-11-08 | 2018-11-08 | VIGENTE | 0
793 | LINEA AEREA ECOJET | PROTRACTOR DIGITAL | DIMENCIONAL | CERTIFICADO: IBMETRO LP-CCD-0906-2017; INSTRUMENTO: BLOQUES CALIBRE (12 UNIDADES) ACERO; MARCA: MITUTOYO; MODELO: NO INDICA; Nº SERIE: 990113; ID INTERNA: NO INDICA; FECHA DE CALIBRACION: 31/10/2017. | 950-318 | MITUTOYO | 14022422 | MMECO14-260A | 2017-12-18 | 2018-12-18 | VIGENTE | 0
1113 | SMA"2" | CALIBRADOR DIGITAL | DIMENCIONAL | CERTIFICADO: IBMETRO CC-LD-686-2015; INSTRUMENTO: JUEGO DE BLOQUES CALIBRE ACERO; MARCA: MITUTOYO; MODELO: NO INDICA; Nº SERIE: 990113; ID INTERNA: NO INDICA; FECHA DE CALIBRACION: 25/09/2015. | 0-150 | MASTER CRAFF | NO INDICA | NO INDICA | 2017-08-22 | 2018-08-22 | VIGENTE | 0
1114 | UNILEVER ANDINA BOLIVIA S.A | VALVULA DE ALIVIO | PRESION | CERTIFICADO: IBMETRO LP-CCP-0577-2017; INSTRUMENTO: CALIBRADOR DE PRESION; ALCANCE: HASTA 10000; RESOLUCION: d=0,1 PSI; MARCA: AMETEK; MODELO: NO INDICA; Nº SERIE: 003467-00196; ID INTERNA: SC-70; FECHA DE CALIBRACION: 23/10/2017. | 25 | SPIRAX | CG481 | NO INDICA | 2015-10-30 | 2016-10-29 | EQUIPO VENCIDO
1115 | UNILEVER ANDINA BOLIVIA S.A | VALVULA DE ALIVIO | PRESION | CERTIFICADO: IBMETRO LP-CCP-0577-2017; INSTRUMENTO: CALIBRADOR DE PRESION; ALCANCE: HASTA 10000; RESOLUCION: d=0,1 PSI; MARCA: AMETEK; MODELO: NO INDICA; Nº SERIE: 003467-00196; ID INTERNA: SC-70; FECHA DE CALIBRACION: 23/10/2017. | 40 | NO INDICA | GLVN40KS | NO INDICA | 2015-10-30 | 2016-10-29 | EQUIPO VENCIDO
1116 | MENTOR SRL | MULTIFUNTION CALIBRATOR | ELÉCTRICA | CERTIFICADO: IBMETRO LP-CCE-0062-2017; INSTRUMENTO: MULTIMETRO PORTATIL; ALCANCE: VOLTAJE DC 1000, VOLTAJE AC 750, CORRIENTE DC 3A, CORRIENTE AC 3A, RESISTENCIA 100 Mohm; MARCA: HEWLETT PACKARD; MODELO: 34401A; Nº SERIE: US36017528; ID INTERNA: NO INDICA; FECHA DE CALIBRACION 03/11/2017. | DPI 880 | DRUCK | 8800009727 | NO INDICA | 2015-11-03 | 2016-11-02 | EQUIPO VENCIDO | 0
1117 | S.A.E. | ARO | DIMENCIONAL | CERTIFICADO: IBMETRO CC-LD-203-2013; INSTRUMENTO: CINTA METRICA; ALCANCE: 5,5 m; RESOLUCION: d= 1mm; CLASE: II; MARCA: MITUTOYO; MODELO: NO INDICA; Nº SERIE: 701608; ID INTERNA: LB-22535; FECHA DE CALIBRACION: 23/05/2013. | 177-283 | MITUTOYO | 080156 | NO INDICA | 2016-06-06 | 2017-06-06 | EQUIPO VENCIDO
1118 | S.A.E. | ARO | DIMENCIONAL | CERTIFICADO: IBMETRO CC-LD-203-2013; INSTRUMENTO: CINTA METRICA; ALCANCE: 5,5 m; RESOLUCION: d= 1mm; CLASE: II; MARCA: MITUTOYO; MODELO: NO INDICA; Nº SERIE: 701608; ID INTERNA: LB-22535; FECHA DE CALIBRACION: 23/05/2013. | 177-291 | MITUTOYO | 090183 | NO INDICA | 2016-06-06 | 2017-06-06 | EQUIPO VENCIDO
1119 | S.A.E. | ARO | DIMENCIONAL | CERTIFICADO: IBMETRO CC-LD-203-2013; INSTRUMENTO: CINTA METRICA; ALCANCE: 5,5 m; RESOLUCION: d= 1mm; CLASE: II; MARCA: MITUTOYO; MODELO: NO INDICA; Nº SERIE: 701608; ID INTERNA: LB-22535; FECHA DE CALIBRACION: 23/05/2013. | 177-315 | MITUTOYO | 090161 | NO INDICA | 2016-06-06 | 2017-06-06 | EQUIPO VENCIDO
1120 | LINEA AEREA ECOJET | MULTIMETRO DIGITAL | ELÉCTRICA | CERTIFICADO: IBMETRO LP-CCE-0062-2017; INSTRUMENTO: MULTIMETRO PORTATIL; ALCANCE: VOLTAJE DC 1000, VOLTAJE AC 750, CORRIENTE DC 3A, CORRIENTE AC 3A, RESISTENCIA 100 Mohm; MARCA: HEWLETT PACKARD; MODELO: 34401A; Nº SERIE: US36017528; ID INTERNA: NO INDICA; FECHA DE CALIBRACION 03/11/2017. | 87V | FLUKE | 28810323 | MMECO-15338 | 2017-12-11 | 2018-12-11 | VIGENTE | 0
1121 | LINEA AEREA ECOJET | MULTIMETRO DIGITAL | ELÉCTRICA | CERTIFICADO: IBMETRO LP-CCE-0062-2017; INSTRUMENTO: MULTIMETRO PORTATIL; ALCANCE: VOLTAJE DC 1000, VOLTAJE AC 750, CORRIENTE DC 3A, CORRIENTE AC 3A, RESISTENCIA 100 Mohm; MARCA: HEWLETT PACKARD; MODELO: 34401A; Nº SERIE: US36017528; ID INTERNA: NO INDICA; FECHA DE CALIBRACION 03/11/2017. | 87V | FLUKE | 30700174 | MMECO-15338A | 2017-12-11 | 2018-12-11 | VIGENTE | 0
1122 | LINEA AEREA ECOJET | MULTIMETRO DIGITAL | ELÉCTRICA | CERTIFICADO: IBMETRO LP-CCE-0062-2017; INSTRUMENTO: MULTIMETRO PORTATIL; ALCANCE: VOLTAJE DC 1000, VOLTAJE AC 750, CORRIENTE DC 3A, CORRIENTE AC 3A, RESISTENCIA 100 Mohm; MARCA: HEWLETT PACKARD; MODELO: 34401A; Nº SERIE: US36017528; ID INTERNA: NO INDICA; FECHA DE CALIBRACION 03/11/2017. | 87V | FLUKE | 30700178 | MMECO-15338B | 2017-12-12 | 2018-12-12 | VIGENTE | 0
1123 | BOLIVIANA DE AVIACIÓN | MANOMETRO 1 REGULADOR | PRESION | CERTIFICADO: IBMETRO LP-CCP-0577-2017; INSTRUMENTO: CALIBRADOR DE PRESION; ALCANCE: HASTA 10000; RESOLUCION: d=0,1 PSI; MARCA: AMETEK; MODELO: NO INDICA; Nº SERIE: 003467-00196; ID INTERNA: SC-70; FECHA DE CALIBRACION: 23/10/2017. | BU-2581-AQ | USG | NO INDICA | BOA-H-83229 | 2017-09-12 | 2018-09-12 | VIGENTE | 0
1124 | BOLIVIANA DE AVIACIÓN | MANOMETRO 2 REGULADOR | PRESION | CERTIFICADO: IBMETRO LP-CCP-0577-2017; INSTRUMENTO: CALIBRADOR DE PRESION; ALCANCE: HASTA 10000; RESOLUCION: d=0,1 PSI; MARCA: AMETEK; MODELO: NO INDICA; Nº SERIE: 003467-00196; ID INTERNA: SC-70; FECHA DE CALIBRACION: 23/10/2017. | CU-2581-AQ | USG | NO INDICA | BOA-H-83229 | 2017-09-12 | 2018-09-12 | VIGENTE | 0
1125 | BOLIVIANA DE AVIACIÓN | BANCO DE RESORTES | FUERZA | 2 PATRONES: 1.- CERTIFICADO: IBMETRO CB-CCM-0007-2017; INSTRUMENTO: PESAS PATRON; MARCA: NO INDICA; MODELO: NO INDICA; Nº DE SERIE: NO INDICA; ID INTERNA: 5; FECHA DE CALIBRACION: 19/10/2017. 2.- CERTIFICADO: IBMETRO LP-CCM-0295-2017; INSTRUMENTO: PESAS PATRON (13 PESAS DE 1gr, 2gr(2), 5gr, 10gr, 20gr(2), 50gr, 100gr, 200gr(2), 500gr Y 1kg); MARCA: OHAUS; MODELO: NO INDICA; Nº SERIE: NO INDICA; ID INTERNA: SC-27; FECHA DE CALIBRACION: 03/11/2017. | LSTM108 | SPI | 602701 | BOA-H-70087 | 2017-11-06 | 2018-11-06 | VIGENTE | 0
1126 | PLASTIFORTE | CINTA METRICA PI | DIMENCIONAL | CERTIFICADO: IBMETRO CC-LD-203-2013; INSTRUMENTO: CINTA METRICA; ALCANCE: 5,5 m; RESOLUCION: d= 1mm; CLASE: II; MARCA: MITUTOYO; MODELO: NO INDICA; Nº SERIE: 701608; ID INTERNA: LB-22535; FECHA DE CALIBRACION: 23/05/2013. | 100-300 | PITAPE | 12221401 | PF-18 | 2015-11-09 | 2016-11-08 | EQUIPO VENCIDO | 0
1127 | PLASTIFORTE | CINTA METRICA PI | DIMENCIONAL | CERTIFICADO: IBMETRO CC-LD-203-2013; INSTRUMENTO: CINTA METRICA; ALCANCE: 5,5 m; RESOLUCION: d= 1mm; CLASE: II; MARCA: MITUTOYO; MODELO: NO INDICA; Nº SERIE: 701608; ID INTERNA: LB-22535; FECHA DE CALIBRACION: 23/05/2013. | 28-200 | PITAPE | 112614137 | PF-03 | 2015-11-09 | 2016-11-08 | EQUIPO VENCIDO | 0
1128 | PLASTIFORTE | CALIBRADOR ANALOGICO | DIMENCIONAL | CERTIFICADO: IBMETRO CC-LD-687-2015; INSTRUMENTO: JUEGO DE BLOQUES CALIBRE ACERO; MARCA: MITUTOYO; MODELO: NO INDICA; Nº SERIE: NO INDICA; ID INTERNA: NO INDICA; FECHA DE CALIBRACION: 25/09/2015. | 125MEB | STARRET | 11/16829 | PF-17 | 2016-11-09 | 2017-11-09 | EQUIPO VENCIDO | 0
1129 | BOLINTER LTDA. | BALANZA DIGITAL | MASA | 3 PATRONES: 1.- CERTIFICADO: IBMETRO CB-CCM-0007-2017; INSTRUMENTO: PESA PATRON; MARCA: NO INDICA; MODELO: NO INDICA; Nº SERIE: NO INDICA; ID INTERNA: 5. 2.- CERTIFICADO: IBMETRO LP-CCM-0295-2017; INSTRUMENTO: PESAS PATRON (13 PIEZAS DE 1gr, 2gr(2), 5gr, 10gr, 20gr(2), 50gr, 100gr, 200gr(2), 500gr Y 1 kg; MARCA: OHAUS; MODELO: NO INDICA; Nº SERIE: NO INDICA; ID INTERNA: SC-27; FECHA DE CALIBRACION: 03/11/2017. 3.- CERTIFICADO: IBMETRO LP-CCM-0296-2017; INSTRUMENTO: PESAS PATRON (2 PESAS DE 1 kg Y 2 kg); MARCA: METRIL; MODELO: NO INDICA; Nº DE SERIE: NO INDICA; ID INTERNA: NO INDICA; FECHA DE CALIBRACION: 03/11/2017. | NO INDICA | NO INDICA | 20140822028 | NO INDICA | 2015-11-20 | 2016-11-19 | EQUIPO VENCIDO | 0
1130 | BOLINTER LTDA. | BALANZA MECANICA | MASA | 3 PATRONES: 1.- CERTIFICADO: IBMETRO CB-CCM-0007-2017; INSTRUMENTO: PESA PATRON; MARCA: NO INDICA; MODELO: NO INDICA; Nº SERIE: NO INDICA; ID INTERNA: 5. 2.- CERTIFICADO: IBMETRO LP-CCM-0295-2017; INSTRUMENTO: PESAS PATRON (13 PIEZAS DE 1gr, 2gr(2), 5gr, 10gr, 20gr(2), 50gr, 100gr, 200gr(2), 500gr Y 1 kg; MARCA: OHAUS; MODELO: NO INDICA; Nº SERIE: NO INDICA; ID INTERNA: SC-27; FECHA DE CALIBRACION: 03/11/2017. 3.- CERTIFICADO: IBMETRO LP-CCM-0296-2017; INSTRUMENTO: PESAS PATRON (2 PESAS DE 1 kg Y 2 kg); MARCA: METRIL; MODELO: NO INDICA; Nº DE SERIE: NO INDICA; ID INTERNA: NO INDICA; FECHA DE CALIBRACION: 03/11/2017. | TJ2611 | NO INDICA | NO INDICA | NO INDICA | 2015-11-12 | 2016-11-11 | EQUIPO VENCIDO | 0
1131 | BOLINTER LTDA. | BALANZA DIGITAL | MASA | 3 PATRONES: 1.- CERTIFICADO: IBMETRO CB-CCM-0007-2017; INSTRUMENTO: PESA PATRON; MARCA: NO INDICA; MODELO: NO INDICA; Nº SERIE: NO INDICA; ID INTERNA: 5. 2.- CERTIFICADO: IBMETRO LP-CCM-0295-2017; INSTRUMENTO: PESAS PATRON (13 PIEZAS DE 1gr, 2gr(2), 5gr, 10gr, 20gr(2), 50gr, 100gr, 200gr(2), 500gr Y 1 kg; MARCA: OHAUS; MODELO: NO INDICA; Nº SERIE: NO INDICA; ID INTERNA: SC-27; FECHA DE CALIBRACION: 03/11/2017. 3.- CERTIFICADO: IBMETRO LP-CCM-0296-2017; INSTRUMENTO: PESAS PATRON (2 PESAS DE 1 kg Y 2 kg); MARCA: METRIL; MODELO: NO INDICA; Nº DE SERIE: NO INDICA; ID INTERNA: NO INDICA; FECHA DE CALIBRACION: 03/11/2017. | SP6000 | OHAUS | B323428158 | NO INDICA | 2015-11-10 | 2016-11-09 | EQUIPO VENCIDO | 0
1132 | BOLINTER LTDA. | BALANZA DIGITAL | MASA | 3 PATRONES: 1.- CERTIFICADO: IBMETRO CB-CCM-0007-2017; INSTRUMENTO: PESA PATRON; MARCA: NO INDICA; MODELO: NO INDICA; Nº SERIE: NO INDICA; ID INTERNA: 5. 2.- CERTIFICADO: IBMETRO LP-CCM-0295-2017; INSTRUMENTO: PESAS PATRON (13 PIEZAS DE 1gr, 2gr(2), 5gr, 10gr, 20gr(2), 50gr, 100gr, 200gr(2), 500gr Y 1 kg; MARCA: OHAUS; MODELO: NO INDICA; Nº SERIE: NO INDICA; ID INTERNA: SC-27; FECHA DE CALIBRACION: 03/11/2017. 3.- CERTIFICADO: IBMETRO LP-CCM-0296-2017; INSTRUMENTO: PESAS PATRON (2 PESAS DE 1 kg Y 2 kg); MARCA: METRIL; MODELO: NO INDICA; Nº DE SERIE: NO INDICA; ID INTERNA: NO INDICA; FECHA DE CALIBRACION: 03/11/2017. | SP602 | OHAUS | 7132111923 | NO INDICA | 2015-11-10 | 2016-11-09 | EQUIPO VENCIDO | 0
1133 | COBOCE HORMIGON | IR TERMOMETER | TEMPERATURA | CERTIFICADO: IBMETRO LP-CCT-1348;INSTRUMENTO: TERMOMETRO DIGITAL CON SENSOR TERMOPAR TIPO K; ALCANCE: DE -127 A 600; RESOLUCION: 0,1 ºC INMERSION TOTAL; MARCA: FLUKE; MODELO: 54 II; Nº SERIE:84530005; ID INTERNA: SC-20; FECHA DE CALIBRACION: 19/10/2017. | HS3599 | HUMBOLDT | E3012014417 | WI-840 | 2015-11-12 | 2016-11-11 | EQUIPO VENCIDO | 0
1134 | PLASTIFORTE | SINGLE SCREW EXTRUDER (1) | TEMPERATURA | CERTIFICADO: IBMETRO CC-LT-1064-2015; INSTRUMENTO: TERMOMETRO DIGITAL CON SENSOR TERMOPAR K; ALCANCE: DESDE 0ºC HASTA 300 ºC; RESOLUCION: 0,1 ºC INMERSION TOTAL; MARCA: FLUKE; MODELO 54 II; Nº SERIE: 84530005; ID INTERNO: TD.C.01; FECHA DE CALIBRACION: 11/09/2015. | AM6 | GAYNOR | NO INDICA | NO INDICA | 2015-11-11 | 2016-11-10 | EQUIPO VENCIDO | 0
1135 | PLASTIFORTE | SINGLE SCREW EXTRUDER (L2) | TEMPERATURA | CERTIFICADO: IBMETRO CC-LT-1064-2015; INSTRUMENTO: TERMOMETRO DIGITAL CON SENSOR TERMOPAR K; ALCANCE: DESDE 0ºC HASTA 300 ºC; RESOLUCION: 0,1 ºC INMERSION TOTAL; MARCA: FLUKE; MODELO 54 II; Nº SERIE: 84530005; ID INTERNO: TD.C.01; FECHA DE CALIBRACION: 11/09/2015. | 6AE2124-1ECO1-01A-XO | JWELL | CC3H02443 | NO INDICA | 2015-11-11 | 2016-11-10 | EQUIPO VENCIDO | 0
1136 | PLASTIFORTE | SINGLE SCREW EXTRUDER (L3) | TEMPERATURA | CERTIFICADO: IBMETRO CC-LT-1064-2015; INSTRUMENTO: TERMOMETRO DIGITAL CON SENSOR TERMOPAR K; ALCANCE: DESDE 0ºC HASTA 300 ºC; RESOLUCION: 0,1 ºC INMERSION TOTAL; MARCA: FLUKE; MODELO 54 II; Nº SERIE: 84530005; ID INTERNO: TD.C.01; FECHA DE CALIBRACION: 11/09/2015. | ISS-65-34 | LIANZU | 20141349 | NO INDICA | 2015-11-11 | 2016-11-10 | EQUIPO VENCIDO | 0
1137 | PLASTIFORTE | SINGLE SCREW EXTRUDER (L4) | TEMPERATURA | CERTIFICADO: IBMETRO CC-LT-1064-2015; INSTRUMENTO: TERMOMETRO DIGITAL CON SENSOR TERMOPAR K; ALCANCE: DESDE 0ºC HASTA 300 ºC; RESOLUCION: 0,1 ºC INMERSION TOTAL; MARCA: FLUKE; MODELO 54 II; Nº SERIE: 84530005; ID INTERNO: TD.C.01; FECHA DE CALIBRACION: 11/09/2015. | ISS-80-34 | LIANZU | 20141351 | NO INDICA | 2015-11-11 | 2016-11-10 | EQUIPO VENCIDO | 0
1138 | INDUSTRIAS RAVI S.A. | BALANZA DIGITAL ANALITICA | MASA | 3 PATRONES: 1.- CERTIFICADO: IBMETRO CB-CCM-0007-2017; INSTRUMENTO: PESA PATRON; MARCA: NO INDICA; MODELO: NO INDICA; Nº SERIE: NO INDICA; ID INTERNA: 5. 2.- CERTIFICADO: IBMETRO LP-CCM-0295-2017; INSTRUMENTO: PESAS PATRON (13 PIEZAS DE 1gr, 2gr(2), 5gr, 10gr, 20gr(2), 50gr, 100gr, 200gr(2), 500gr Y 1 kg; MARCA: OHAUS; MODELO: NO INDICA; Nº SERIE: NO INDICA; ID INTERNA: SC-27; FECHA DE CALIBRACION: 03/11/2017. 3.- CERTIFICADO: IBMETRO LP-CCM-0296-2017; INSTRUMENTO: PESAS PATRON (2 PESAS DE 1 kg Y 2 kg); MARCA: METRIL; MODELO: NO INDICA; Nº DE SERIE: NO INDICA; ID INTERNA: NO INDICA; FECHA DE CALIBRACION: 03/11/2017. | AS 310/X | RADWAG | 389731 | CCM-IM-14 | 2017-12-15 | 2018-12-15 | VIGENTE | 0
1139 | INDUSTRIAS RAVI S.A. | MEDIDORES DE ESPESORES | DIMENCIONAL | CERTIFICADO: IBMETRO CC-LD-689-2015; INSTRUMENTO: CALIBRADOR DE RELOJES COMPARADORES; ALCANCE: 25 mm; RESOLUCION: d=0,001 mm; MARCA: MITUTOYO; MODELO: NO INDICA; Nº DE SERIE: 600472; ID INTERNA: NO INDICA; FECHA DE CALIBRACION: 28/09/2015. | M-73160 | MAINRAID | 3460 | CF-IM-09 | 2015-11-17 | 2016-11-16 | EQUIPO VENCIDO | 0
1140 | BOLIVIANA DE AVIACIÓN | MANOMETRO INFLADO DE RUEDA | PRESION | CERTIFICADO: IBMETRO LP-CCP-0577-2017; INSTRUMENTO: CALIBRADOR DE PRESION; ALCANCE: HASTA 10000; RESOLUCION: d=0,1 PSI; MARCA: AMETEK; MODELO: NO INDICA; Nº SERIE: 003467-00196; ID INTERNA: SC-70; FECHA DE CALIBRACION: 23/10/2017. | 8844-B | DILL | 15710 | BOA-H-82777 | 2017-12-05 | 2018-12-05 | VIGENTE | 0
1141 | INDUSTRIAS RAVI S.A. | MEDIDOR DE ESPESORES | DIMENCIONAL | CERTIFICADO: IBMETRO CC-LD-689-2015; INSTRUMENTO: CALIBRADOR DE RELOJES COMPARADORES; ALCANCE: 25 mm; RESOLUCION: d=0,001 mm; MARCA: MITUTOYO; MODELO: NO INDICA; Nº DE SERIE: 600472; ID INTERNA: NO INDICA; FECHA DE CALIBRACION: 28/09/2015. | 0-1 | MAINRAID | 5105310 | CF-IM-08 | 2015-11-18 | 2016-11-17 | EQUIPO VENCIDO | 0
1142 | RECTIFICADORA SANABRIA | MANOMETRO | PRESION | CERTIFICADO: IBMETRO LP-CCP-0577-2017; INSTRUMENTO: CALIBRADOR DE PRESION; ALCANCE: HASTA 10000; RESOLUCION: d=0,1 PSI; MARCA: AMETEK; MODELO: NO INDICA; Nº SERIE: 003467-00196; ID INTERNA: SC-70; FECHA DE CALIBRACION: 23/10/2017. | 0-600 | KONNEN | NO INDICA | NO INDICA | 2015-11-19 | 2016-11-18 | EQUIPO VENCIDO | 0
1143 | CONTA OIL GAS SERVICE SRL | VALVULA DE ALIVIO | PRESION | CERTIFICADO: IBMETRO LP-CCP-0577-2017; INSTRUMENTO: CALIBRADOR DE PRESION; ALCANCE: HASTA 10000; RESOLUCION: d=0,1 PSI; MARCA: AMETEK; MODELO: NO INDICA; Nº SERIE: 003467-00196; ID INTERNA: SC-70; FECHA DE CALIBRACION: 23/10/2017. | 20 | NO INDICA | NO INDICA | NO INDICA | 2015-11-19 | 2016-11-18 | EQUIPO VENCIDO | 0
1144 | CONTA OIL GAS SERVICE SRL | VALVULA DE ALIVIO | PRESION | CERTIFICADO: IBMETRO LP-CCP-0577-2017; INSTRUMENTO: CALIBRADOR DE PRESION; ALCANCE: HASTA 10000; RESOLUCION: d=0,1 PSI; MARCA: AMETEK; MODELO: NO INDICA; Nº SERIE: 003467-00196; ID INTERNA: SC-70; FECHA DE CALIBRACION: 23/10/2017. | NO INDICA | NQR | NO INDICA | NO INDICA | 2015-11-19 | 2016-11-18 | EQUIPO VENCIDO | 0
1145 | CONTA OIL GAS SERVICE SRL | VALVULA DE ALIVIO | PRESION | CERTIFICADO: IBMETRO LP-CCP-0577-2017; INSTRUMENTO: CALIBRADOR DE PRESION; ALCANCE: HASTA 10000; RESOLUCION: d=0,1 PSI; MARCA: AMETEK; MODELO: NO INDICA; Nº SERIE: 003467-00196; ID INTERNA: SC-70; FECHA DE CALIBRACION: 23/10/2017. | NO INDICA | NQR | NO INDICA | NO INDICA | 2015-11-19 | 2016-11-18 | EQUIPO VENCIDO | 0
1146 | CONTA OIL GAS SERVICE SRL | VALVULA DE ALIVIO | PRESION | CERTIFICADO: IBMETRO LP-CCP-0577-2017; INSTRUMENTO: CALIBRADOR DE PRESION; ALCANCE: HASTA 10000; RESOLUCION: d=0,1 PSI; MARCA: AMETEK; MODELO: NO INDICA; Nº SERIE: 003467-00196; ID INTERNA: SC-70; FECHA DE CALIBRACION: 23/10/2017. | NO INDICA | NQR | NO INDICA | NO INDICA | 2015-11-19 | 2016-11-18 | EQUIPO VENCIDO | 0
1147 | PROBAL | BALANZA ANALITICA | MASA | 3 PATRONES: 1.- CERTIFICADO: IBMETRO CB-CCM-0007-2017; INSTRUMENTO: PESA PATRON; MARCA: NO INDICA; MODELO: NO INDICA; Nº SERIE: NO INDICA; ID INTERNA: 5. 2.- CERTIFICADO: IBMETRO LP-CCM-0295-2017; INSTRUMENTO: PESAS PATRON (13 PIEZAS DE 1gr, 2gr(2), 5gr, 10gr, 20gr(2), 50gr, 100gr, 200gr(2), 500gr Y 1 kg; MARCA: OHAUS; MODELO: NO INDICA; Nº SERIE: NO INDICA; ID INTERNA: SC-27; FECHA DE CALIBRACION: 03/11/2017. 3.- CERTIFICADO: IBMETRO LP-CCM-0296-2017; INSTRUMENTO: PESAS PATRON (2 PESAS DE 1 kg Y 2 kg); MARCA: METRIL; MODELO: NO INDICA; Nº DE SERIE: NO INDICA; ID INTERNA: NO INDICA; FECHA DE CALIBRACION: 03/11/2017. | DLB-1603A | KERN | WIL1401262 | HUMD-02 | 2015-11-16 | 2016-11-15 | EQUIPO VENCIDO | 0
1148 | BOLINTER LTDA. | BALANZA DIGITAL | MASA | 3 PATRONES: 1.- CERTIFICADO: IBMETRO CB-CCM-0007-2017; INSTRUMENTO: PESA PATRON; MARCA: NO INDICA; MODELO: NO INDICA; Nº SERIE: NO INDICA; ID INTERNA: 5. 2.- CERTIFICADO: IBMETRO LP-CCM-0295-2017; INSTRUMENTO: PESAS PATRON (13 PIEZAS DE 1gr, 2gr(2), 5gr, 10gr, 20gr(2), 50gr, 100gr, 200gr(2), 500gr Y 1 kg; MARCA: OHAUS; MODELO: NO INDICA; Nº SERIE: NO INDICA; ID INTERNA: SC-27; FECHA DE CALIBRACION: 03/11/2017. 3.- CERTIFICADO: IBMETRO LP-CCM-0296-2017; INSTRUMENTO: PESAS PATRON (2 PESAS DE 1 kg Y 2 kg); MARCA: METRIL; MODELO: NO INDICA; Nº DE SERIE: NO INDICA; ID INTERNA: NO INDICA; FECHA DE CALIBRACION: 03/11/2017. | SCOUT PRO SP6000 d=1g | OHAUS | B323428139 | NO INDICA | 2015-11-23 | 2016-11-22 | EQUIPO VENCIDO | 0
1149 | BOLINTER LTDA. | TERMOMETRO IR | TEMPERATURA | CERTIFICADO: IBMETRO LP-CCT-1348;INSTRUMENTO: TERMOMETRO DIGITAL CON SENSOR TERMOPAR TIPO K; ALCANCE: DE -127 A 600; RESOLUCION: 0,1 ºC INMERSION TOTAL; MARCA: FLUKE; MODELO: 54 II; Nº SERIE:84530005; ID INTERNA: SC-20; FECHA DE CALIBRACION: 19/10/2017. | 62 MAX | FLUKE | 20830005 | NO INDICA | 2015-11-23 | 2016-11-22 | EQUIPO VENCIDO | 0
1150 | BOLINTER LTDA. | TERMOHIGROMETRO | TEMPERATURA | CERTIFICADO: IBMETRO LP-CCT-1348;INSTRUMENTO: TERMOMETRO DIGITAL CON SENSOR TERMOPAR TIPO K; ALCANCE: DE -127 A 600; RESOLUCION: 0,1 ºC INMERSION TOTAL; MARCA: FLUKE; MODELO: 54 II; Nº SERIE:84530005; ID INTERNA: SC-20; FECHA DE CALIBRACION: 19/10/2017. | TES-1366 | TES | 100211199 | NO INDICA | 2015-11-24 | 2016-11-23 | EQUIPO VENCIDO | 0
1151 | BOLIVIANA DE AVIACIÓN | MANOMETRO | PRESION | CERTIFICADO: IBMETRO LP-CCP-0577-2017; INSTRUMENTO: CALIBRADOR DE PRESION; ALCANCE: HASTA 10000; RESOLUCION: d=0,1 PSI; MARCA: AMETEK; MODELO: NO INDICA; Nº SERIE: 003467-00196; ID INTERNA: SC-70; FECHA DE CALIBRACION: 23/10/2017. | 0-100 | NO INDICA | NO INDICA | NO INDICA | 2015-11-21 | 2016-11-20 | EQUIPO VENCIDO | 0
1152 | BOLIVIANA DE AVIACIÓN | DINAMOMETRO | FUERZA | 2 PATRONES: 1.- CERTIFICADO: IBMETRO CC-LM-325-2015; INSTRUMENTO: PESAS PATRON (2 PESAS DE 1 Y 2 Kg); MARCA: OHAUS; MODELO: NO INDICA; Nº SERIE: NO INDICA; ID INTERNA: NO INDICA; FECHA DE CALIBRACION: 23/09/2015. 2.- CERTIFICADO: IBMETRO CC-LM-CBA-0003-2015; INSTRUMENTO: PESA PATRON DE 20 Kg; MARCA: NO INDICA; MODELO: NO INDICA; Nº SERIE: 5; ID INTERNA: NO INDICA; FECHA DE CALIBRACION: 15/12/2015. | 0 -18 | NO INDICA | NO INDICA | BOA-H-83024 | 2017-12-15 | 2018-12-15 | VIGENTE | 0
1153 | BOLIVIANA DE AVIACIÓN | MANOMETRO REGULADOR 1 | PRESION | CERTIFICADO: IBMETRO LP-CCP-0577-2017; INSTRUMENTO: CALIBRADOR DE PRESION; ALCANCE: HASTA 10000; RESOLUCION: d=0,1 PSI; MARCA: AMETEK; MODELO: NO INDICA; Nº SERIE: 003467-00196; ID INTERNA: SC-70; FECHA DE CALIBRACION: 23/10/2017. | BU-2581-AQ | USG | NO INDICA | BOA-H-83242 | 2018-01-24 | 2019-01-24 | VIGENTE | 0
1154 | BOLIVIANA DE AVIACIÓN | MANOMETRO REGULADOR 2 | PRESION | CERTIFICADO: IBMETRO LP-CCP-0577-2017; INSTRUMENTO: CALIBRADOR DE PRESION; ALCANCE: HASTA 10000; RESOLUCION: d=0,1 PSI; MARCA: AMETEK; MODELO: NO INDICA; Nº SERIE: 003467-00196; ID INTERNA: SC-70; FECHA DE CALIBRACION: 23/10/2017. | BU-2581-AQ | USG | NO INDICA | BOA-H-83242 | 2018-01-24 | 2019-01-24 | VIGENTE | 0
1155 | BOLIVIANA DE AVIACIÓN | MANOMETRO REGULADOR 1 | PRESION | CERTIFICADO: IBMETRO LP-CCP-0577-2017; INSTRUMENTO: CALIBRADOR DE PRESION; ALCANCE: HASTA 10000; RESOLUCION: d=0,1 PSI; MARCA: AMETEK; MODELO: NO INDICA; Nº SERIE: 003467-00196; ID INTERNA: SC-70; FECHA DE CALIBRACION: 23/10/2017. | BU-2581-AQ | USG | NO INDICA | BOA-H-241 | 2015-11-28 | 2016-11-27 | EQUIPO VENCIDO | 0
1156 | BOLIVIANA DE AVIACIÓN | MANOMETRO REGULADOR 2 | PRESION | CERTIFICADO: IBMETRO LP-CCP-0577-2017; INSTRUMENTO: CALIBRADOR DE PRESION; ALCANCE: HASTA 10000; RESOLUCION: d=0,1 PSI; MARCA: AMETEK; MODELO: NO INDICA; Nº SERIE: 003467-00196; ID INTERNA: SC-70; FECHA DE CALIBRACION: 23/10/2017. | BU-2581-AQ | USG | NO INDICA | BOA-H-241 | 2015-11-28 | 2016-11-27 | EQUIPO VENCIDO | 0
1157 | BOLIVIANA DE AVIACIÓN | TERMOMETRO IR | TEMPERATURA | CERTIFICADO: IBMETRO LP-CCT-1348;INSTRUMENTO: TERMOMETRO DIGITAL CON SENSOR TERMOPAR TIPO K; ALCANCE: DE -127 A 600; RESOLUCION: 0,1 ºC INMERSION TOTAL; MARCA: FLUKE; MODELO: 54 II; Nº SERIE:84530005; ID INTERNA: SC-20; FECHA DE CALIBRACION: 19/10/2017. | 62 MAX | FLUKE | 39100946 | NO INDICA | 2017-01-11 | 2018-01-11 | EQUIPO VENCIDO | 0
1158 | BOLIVIANA DE AVIACIÓN | TERMOMETRO IR | TEMPERATURA | CERTIFICADO: IBMETRO LP-CCT-1348;INSTRUMENTO: TERMOMETRO DIGITAL CON SENSOR TERMOPAR TIPO K; ALCANCE: DE -127 A 600; RESOLUCION: 0,1 ºC INMERSION TOTAL; MARCA: FLUKE; MODELO: 54 II; Nº SERIE:84530005; ID INTERNA: SC-20; FECHA DE CALIBRACION: 19/10/2017. | 62 MAX | FLUKE | 39100947 | NO INDICA | 2018-05-04 | 2019-05-04 | VIGENTE | 0
1159 | EMPRESA ELECTRICA VALLE HERMOSO S.A. | CALIBRADOR PIE DE REY | DIMENCIONAL | CERTIFICADO: IBMETRO CC-LD-226-2013; INSTRUMENTO: JUEGO DE BLOQUES CALIBRE; MARCA: MITUTOYO; MODELO: NO INDICA; Nº SERIE: 990113; ID INTERNA: LB19498; FECHA DE CALIBRACION: 31/05/2013. | 500-193 | MITUTOYO | 1058716 | NO INDICA | 2015-12-01 | 2016-11-30 | EQUIPO VENCIDO | 0
1160 | EMPRESA ELECTRICA VALLE HERMOSO S.A. | CALIBRADOR PIE DE REY ANALOGICO | DIMENCIONAL | CERTIFICADO: IBMETRO CC-LD-687-2015; INSTRUMENTO: JUEGO DE BLOQUES CALIBRE ACERO; MARCA: MITUTOYO; MODELO: NO INDICA; Nº SERIE: NO INDICA; ID INTERNA: NO INDICA; FECHA DE CALIBRACION: 25/09/2015. | 0-300 | STAINLESS | G810305 | NO INDICA | 2015-12-01 | 2016-11-30 | EQUIPO VENCIDO | 0
1161 | EMPRESA ELECTRICA VALLE HERMOSO S.A. | CALIBRADOR DE PROFUNDIDAD | DIMENCIONAL | CERTIFICADO: IBMETRO CC-LD-226-2013; INSTRUMENTO: JUEGO DE BLOQUES CALIBRE; MARCA: MITUTOYO; MODELO: NO INDICA; Nº SERIE: 990113; ID INTERNA: LB19498; FECHA DE CALIBRACION: 31/05/2013. | 3763/A-12/300 | STARRET | 10/420035-1 | NO INDICA | 2015-12-02 | 2016-12-01 | EQUIPO VENCIDO | 0
1162 | EMPRESA ELECTRICA VALLE HERMOSO S.A. | CALIBRADOR PIE DE REY | DIMENCIONAL | CERTIFICADO: IBMETRO CC-LD-226-2013; INSTRUMENTO: JUEGO DE BLOQUES CALIBRE; MARCA: MITUTOYO; MODELO: NO INDICA; Nº SERIE: 990113; ID INTERNA: LB19498; FECHA DE CALIBRACION: 31/05/2013. | 500-197-20B | MITUTOYO | 9903689 | NO INDICA | 2015-12-04 | 2016-12-03 | EQUIPO VENCIDO | 0
1163 | EMPRESA ELECTRICA VALLE HERMOSO S.A. | LLAVE DE TORQUE | TORQUE | CERTIFICADO: FABRICANTE S/N; INTRUMENTO: TORQUE TESTER; ALCANCE: DE 60 A 600 ft. Lb; MARCA: SNAP-ON; MODELO: QC4ETT600; Nº SERIE: 0411480005; ID INTERNA: NO INDICA; FECHA DE CALIBRACION: 08/23/2011. | QD1R50 | SNAP ON | 512602878 | NO INDICA | 2015-12-04 | 2016-12-03 | EQUIPO VENCIDO | 0
1164 | EMPRESA ELECTRICA VALLE HERMOSO S.A. | MICROMETRO | DIMENCIONAL | CERTIFICADO: IBMETRO LP-CCD-0906-2017; INSTRUMENTO: BLOQUES CALIBRE (12 UNIDADES) ACERO; MARCA: MITUTOYO; MODELO: NO INDICA; Nº SERIE: 990113; ID INTERNA: NO INDICA; FECHA DE CALIBRACION: 31/10/2017. | 293-832 | MITUTOYO | 95055210 | NO INDICA | 2015-12-03 | 2016-12-02 | EQUIPO VENCIDO | 0
1165 | EMPRESA ELECTRICA VALLE HERMOSO S.A. | LLAVE DE TORQUE | TORQUE | CERTIFICADO: FABRICANTE S/N; INTRUMENTO: TORQUE TESTER; ALCANCE: DE 60 A 600 ft. Lb; MARCA: SNAP-ON; MODELO: QC4ETT600; Nº SERIE: 0411480005; ID INTERNA: NO INDICA; FECHA DE CALIBRACION: 08/23/2011. | QD2FR75 | SNAP ON | 312506704 | NO INDICA | 2015-12-04 | 2016-12-03 | EQUIPO VENCIDO | 0
1166 | EMPRESA ELECTRICA VALLE HERMOSO S.A. | LLAVE DE TORQUE | TORQUE | CERTIFICADO: FABRICANTE S/N; INTRUMENTO: TORQUE TESTER; ALCANCE: DE 60 A 600 ft. Lb; MARCA: SNAP-ON; MODELO: QC4ETT600; Nº SERIE: 0411480005; ID INTERNA: NO INDICA; FECHA DE CALIBRACION: 08/23/2011. | QD2R100 | SNAP ON | 312025503 | NO INDICA | 2015-12-01 | 2016-11-30 | EQUIPO VENCIDO | 0
1167 | EMPRESA ELECTRICA VALLE HERMOSO S.A. | LLAVE DE TORQUE | TORQUE | CERTIFICADO: FABRICANTE S/N; INTRUMENTO: TORQUE TESTER; ALCANCE: DE 60 A 600 ft. Lb; MARCA: SNAP-ON; MODELO: QC4ETT600; Nº SERIE: 0411480005; ID INTERNA: NO INDICA; FECHA DE CALIBRACION: 08/23/2011. | 667/20 | DINABETA | 2009/228022 | NO INDICA | 2015-12-02 | 2016-12-01 | EQUIPO VENCIDO | 0
1168 | EMPRESA ELECTRICA VALLE HERMOSO S.A. | LLAVE DE TORQUE | TORQUE | CERTIFICADO: FABRICANTE S/N; INTRUMENTO: TORQUE TESTER; ALCANCE: DE 60 A 600 ft. Lb; MARCA: SNAP-ON; MODELO: QC4ETT600; Nº SERIE: 0411480005; ID INTERNA: NO INDICA; FECHA DE CALIBRACION: 08/23/2011. | QD3R250 | SNAP ON | 109008337 | NO INDICA | 2015-12-02 | 2016-12-01 | EQUIPO VENCIDO | 0
1169 | EMPRESA ELECTRICA VALLE HERMOSO S.A. | LLAVE DE TORQUE | TORQUE | CERTIFICADO: FABRICANTE S/N; INTRUMENTO: TORQUE TESTER; ALCANCE: DE 60 A 600 ft. Lb; MARCA: SNAP-ON; MODELO: QC4ETT600; Nº SERIE: 0411480005; ID INTERNA: NO INDICA; FECHA DE CALIBRACION: 08/23/2011. | 6020AB | PROTO | DLC46480 | NO INDICA | 2015-12-03 | 2016-12-02 | EQUIPO VENCIDO | 0
1170 | EMPRESA ELECTRICA VALLE HERMOSO S.A. | LLAVE DE TORQUE | TORQUE | CERTIFICADO: FABRICANTE S/N; INTRUMENTO: TORQUE TESTER; ALCANCE: DE 60 A 600 ft. Lb; MARCA: SNAP-ON; MODELO: QC4ETT600; Nº SERIE: 0411480005; ID INTERNA: NO INDICA; FECHA DE CALIBRACION: 08/23/2011. | 120-600 | SANDULK BELZER | TO5000Y | NO INDICA | 2015-12-03 | 2016-12-02 | EQUIPO VENCIDO | 0
1171 | EMPRESA ELECTRICA VALLE HERMOSO S.A. | LLAVE DE TORQUE | TORQUE | CERTIFICADO: FABRICANTE S/N; INTRUMENTO: TORQUE TESTER; ALCANCE: DE 60 A 600 ft. Lb; MARCA: SNAP-ON; MODELO: QC4ETT600; Nº SERIE: 0411480005; ID INTERNA: NO INDICA; FECHA DE CALIBRACION: 08/23/2011. | 677/070 | DINABETA | 1293/66441 | NO INDICA | 2015-12-03 | 2016-12-02 | EQUIPO VENCIDO | 0
1172 | PLASTIFORTE | MANOMETRO | PRESION | CERTIFICADO: IBMETRO LP-CCP-0577-2017; INSTRUMENTO: CALIBRADOR DE PRESION; ALCANCE: HASTA 10000; RESOLUCION: d=0,1 PSI; MARCA: AMETEK; MODELO: NO INDICA; Nº SERIE: 003467-00196; ID INTERNA: SC-70; FECHA DE CALIBRACION: 23/10/2017. | 0-25 | TETRA PAK | NO INDICA | CO-01 | 2016-11-09 | 2017-11-09 | EQUIPO VENCIDO | 0
1172 | SOBOCE S.A | TERMOMETRO | TEMPERATURA | CERTIFICADO: IBMETRO LP-CCT-1348;INSTRUMENTO: TERMOMETRO DIGITAL CON SENSOR TERMOPAR TIPO K; ALCANCE: DE -127 A 600; RESOLUCION: 0,1 ºC INMERSION TOTAL; MARCA: FLUKE; MODELO: 54 II; Nº SERIE:84530005; ID INTERNA: SC-20; FECHA DE CALIBRACION: 19/10/2017. | 925 | TESTO | NO INDICA | LB-TE01 | 2016-11-09 | 2017-11-09 | EQUIPO VENCIDO | 0
1174 | PLASTIFORTE | PESA | MASA | CERTIFICADO: IBMETRO CB-CCB-0230-2017; INSTRUMENTO: BALANZA DIGITAL; ALCANCE: 50gr HASTA 30000gr; MARCA: OHAUS; MODELO: EC30; Nº SERIE: 8033172824; ID INTERNA: SC-26; FECHA DE CALIBRACION: 20/10/2017. | 49006 | NO INDICA | SG0006 | NO INDICA | 2016-11-09 | 2017-11-09 | EQUIPO VENCIDO | 0
1175 | BOLINTER LTDA. | MEDIDOR DE ESPESOR | DIMENCIONAL | CERTIFICADO: IBMETRO CC-LD-689-2015; INSTRUMENTO: CALIBRADOR DE RELOJES COMPARADORES; ALCANCE: 25 mm; RESOLUCION: d=0,001 mm; MARCA: MITUTOYO; MODELO: NO INDICA; Nº DE SERIE: 600472; ID INTERNA: NO INDICA; FECHA DE CALIBRACION: 28/09/2015. | POSITECTOR 6000 | DEFELSKO | FS238704 | NO INDICA | 2015-12-08 | 2016-12-07 | EQUIPO VENCIDO
1176 | EMPRESA ELECTRICA VALLE HERMOSO S.A. | CALIBRADOR DIGITAL | DIMENCIONAL | CERTIFICADO: IBMETRO CC-LD-686-2015; INSTRUMENTO: JUEGO DE BLOQUES CALIBRE ACERO; MARCA: MITUTOYO; MODELO: NO INDICA; Nº SERIE: 990113; ID INTERNA: NO INDICA; FECHA DE CALIBRACION: 25/09/2015. | 799AZ-24/600 | STARRET | 07/040104 | NO INDICA | 2015-12-08 | 2016-12-07 | EQUIPO VENCIDO | 0
1177 | EMPRESA ELECTRICA VALLE HERMOSO S.A. | CALIBRADOR ANALOGICO | DIMENCIONAL | CERTIFICADO: IBMETRO CC-LD-687-2015; INSTRUMENTO: JUEGO DE BLOQUES CALIBRE ACERO; MARCA: MITUTOYO; MODELO: NO INDICA; Nº SERIE: NO INDICA; ID INTERNA: NO INDICA; FECHA DE CALIBRACION: 25/09/2015. | 534-115 | MITUTOYO | 708778 | NO INDICA | 2015-12-08 | 2016-12-07 | EQUIPO VENCIDO | 0
1178 | EMPRESA ELECTRICA VALLE HERMOSO S.A. | MICROMETRO DE EXTERIORES | DIMENCIONAL | CERTIFICADO: IBMETRO LP-CCD-0906-2017; INSTRUMENTO: BLOQUES CALIBRE (12 UNIDADES) ACERO; MARCA: MITUTOYO; MODELO: NO INDICA; Nº SERIE: 990113; ID INTERNA: NO INDICA; FECHA DE CALIBRACION: 31/10/2017. | 349.07 | LTE | NO INDICA | NO INDICA | 2015-12-08 | 2016-12-07 | EQUIPO VENCIDO | 0
1179 | EMPRESA ELECTRICA VALLE HERMOSO S.A. | MICROMETRO DIGITAL | DIMENCIONAL | CERTIFICADO: IBMETRO LP-CCD-0906-2017; INSTRUMENTO: BLOQUES CALIBRE (12 UNIDADES) ACERO; MARCA: MITUTOYO; MODELO: NO INDICA; Nº SERIE: 990113; ID INTERNA: NO INDICA; FECHA DE CALIBRACION: 31/10/2017. | 340-352 | MITUTOYO | 55195612 | NO INDICA | 2015-12-09 | 2016-12-08 | EQUIPO VENCIDO
1180 | EMPRESA ELECTRICA VALLE HERMOSO S.A. | MICROMETRO DE INTERIORES | DIMENCIONAL | CERTIFICADO: IBMETRO CC-LD-226-2013; INSTRUMENTO: JUEGO DE BLOQUES CALIBRE; MARCA: MITUTOYO; MODELO: NO INDICA; Nº SERIE: 990113; ID INTERNA: LB19498; FECHA DE CALIBRACION: 31/05/2013. | 137-210 | MITUTOYO | NO INDICA | NO INDICA | 2015-12-08 | 2016-12-07 | EQUIPO VENCIDO | 0
794 | LINEA AEREA ECOJET | PROTRACTOR DIGITAL | DIMENCIONAL | CERTIFICADO: IBMETRO LP-CCD-0906-2017; INSTRUMENTO: BLOQUES CALIBRE (12 UNIDADES) ACERO; MARCA: MITUTOYO; MODELO: NO INDICA; Nº SERIE: 990113; ID INTERNA: NO INDICA; FECHA DE CALIBRACION: 31/10/2017. | 950-318 | MITUTOYO | 13070133 | MMECO14-260 | 2017-12-18 | 2018-12-18 | VIGENTE | 0
1182 | EMPRESA ELECTRICA VALLE HERMOSO S.A. | MICROMETRO DE INTERIORES | DIMENCIONAL | CERTIFICADO: IBMETRO CC-LD-226-2013; INSTRUMENTO: JUEGO DE BLOQUES CALIBRE; MARCA: MITUTOYO; MODELO: NO INDICA; Nº SERIE: 990113; ID INTERNA: LB19498; FECHA DE CALIBRACION: 31/05/2013. | 337-203 | MITUTOYO | NO INDICA | NO INDICA | 2015-12-10 | 2016-12-09 | EQUIPO VENCIDO | 0 | 2017-11-21
1183 | COBOCE HORMIGON | BALANZA DIGITAL | MASA | 3 PATRONES: 1.- CERTIFICADO: IBMETRO CB-CCM-0007-2017; INSTRUMENTO: PESA PATRON; MARCA: NO INDICA; MODELO: NO INDICA; Nº SERIE: NO INDICA; ID INTERNA: 5. 2.- CERTIFICADO: IBMETRO LP-CCM-0295-2017; INSTRUMENTO: PESAS PATRON (13 PIEZAS DE 1gr, 2gr(2), 5gr, 10gr, 20gr(2), 50gr, 100gr, 200gr(2), 500gr Y 1 kg; MARCA: OHAUS; MODELO: NO INDICA; Nº SERIE: NO INDICA; ID INTERNA: SC-27; FECHA DE CALIBRACION: 03/11/2017. 3.- CERTIFICADO: IBMETRO LP-CCM-0296-2017; INSTRUMENTO: PESAS PATRON (2 PESAS DE 1 kg Y 2 kg); MARCA: METRIL; MODELO: NO INDICA; Nº DE SERIE: NO INDICA; ID INTERNA: NO INDICA; FECHA DE CALIBRACION: 03/11/2017. | K3T-60SE© | GRAM PRECISION | 223829 | WI-842 | 2015-12-11 | 2016-12-10 | EQUIPO VENCIDO | DADO DE BAJA
1185 | EMPRESA ELECTRICA VALLE HERMOSO S.A. | BALANZA DIGITAL | MASA | 3 PATRONES: 1.- CERTIFICADO: IBMETRO CB-CCM-0007-2017; INSTRUMENTO: PESA PATRON; MARCA: NO INDICA; MODELO: NO INDICA; Nº SERIE: NO INDICA; ID INTERNA: 5. 2.- CERTIFICADO: IBMETRO LP-CCM-0295-2017; INSTRUMENTO: PESAS PATRON (13 PIEZAS DE 1gr, 2gr(2), 5gr, 10gr, 20gr(2), 50gr, 100gr, 200gr(2), 500gr Y 1 kg; MARCA: OHAUS; MODELO: NO INDICA; Nº SERIE: NO INDICA; ID INTERNA: SC-27; FECHA DE CALIBRACION: 03/11/2017. 3.- CERTIFICADO: IBMETRO LP-CCM-0296-2017; INSTRUMENTO: PESAS PATRON (2 PESAS DE 1 kg Y 2 kg); MARCA: METRIL; MODELO: NO INDICA; Nº DE SERIE: NO INDICA; ID INTERNA: NO INDICA; FECHA DE CALIBRACION: 03/11/2017. | SCOUT PRO SP2001 | OHAUS | 7123110229 | NO INDICA | 2015-12-16 | 2016-12-15 | EQUIPO VENCIDO | 0
1186 | EMPRESA ELECTRICA VALLE HERMOSO S.A. | BALANZA DIGITAL | MASA | 3 PATRONES: 1.- CERTIFICADO: IBMETRO CB-CCM-0007-2017; INSTRUMENTO: PESA PATRON; MARCA: NO INDICA; MODELO: NO INDICA; Nº SERIE: NO INDICA; ID INTERNA: 5. 2.- CERTIFICADO: IBMETRO LP-CCM-0295-2017; INSTRUMENTO: PESAS PATRON (13 PIEZAS DE 1gr, 2gr(2), 5gr, 10gr, 20gr(2), 50gr, 100gr, 200gr(2), 500gr Y 1 kg; MARCA: OHAUS; MODELO: NO INDICA; Nº SERIE: NO INDICA; ID INTERNA: SC-27; FECHA DE CALIBRACION: 03/11/2017. 3.- CERTIFICADO: IBMETRO LP-CCM-0296-2017; INSTRUMENTO: PESAS PATRON (2 PESAS DE 1 kg Y 2 kg); MARCA: METRIL; MODELO: NO INDICA; Nº DE SERIE: NO INDICA; ID INTERNA: NO INDICA; FECHA DE CALIBRACION: 03/11/2017. | V21PW6 | OHAUS | 8028487041 | NO INDICA | 2015-12-16 | 2016-12-15 | EQUIPO VENCIDO | 0
1187 | LINEA AEREA ECOJET | TENSIOMETRO | TENSIÓN | CERTIFICADO: IBMETRO CC-LM-425-2013; INSTRUMENTO: PESAS PATRON (2 PESAS DE 1 Y 2 kg); MARCA: METRIL; MODELO: NO INDICA; Nº SERIE: NO INDICA; ID INTERNA: NO INDICA; FECHA DE CALIBRACION: 16/05/2013. | T60-1001-C8-1ª | PACIFIC SCIENTIFIC | 27995 AA | MMECO-15295C | 2017-12-27 | 2018-12-27 | VIGENTE | 0
1188 | LINEA AEREA ECOJET | DINAMOMETRO | FUERZA | 3 PATRONES: 1.- CERTIFICADO: IBMETRO CB-CCM-0007-2017; INSTRUMENTO: PESA PATRON; MARCA: NO INDICA; MODELO: NO INDICA; Nº SERIE: NO INDICA; ID INTERNA: 5; FECHA DE CALIBRACION: 19/10/2017. 2.- CERTIFICADO: IBMETRO LP-CCM-0295-2017; INSTRUMENTO: PESAS PATRON (13 PIEZAS DE 1gr, 2gr(2), 5gr, 10gr, 20gr(2), 50gr, 100gr, 200gr(2), 500gr Y 1 Kg; MARCA: OHAUS; MODELO: NO INDICA; Nº DE SERIE: NO INDICA; ID INTERNA: SC-27; FECHA DE CALIBRACION: 03/11/2017. 3.- CERTIFICADO: IBMETRO LP-CCM-0296-2017; INSTRUMENTO: PESAS PATRON (2 PESAS DE 1 kg Y 2 kg); MARCA: METRIL; MODELO: NO INDICA; Nº SERIE: NO INDICA; ID INTERNA: NO INDICA; FECHA DE CALIBRACION: 03/11/2017. | BACKLIGHT | WEIHENG | NO INDICA | MMECO-15344 | 2018-01-15 | 2019-01-15 | VIGENTE | 0
1557 | ICE INGENIEROS | EXTENSOMETRO | DIMENCIONAL | CERTIFICADO: IBMETRO CC-LD-203-2013; INSTRUMENTO: CINTA METRICA; ALCANCE: 5,5 m; RESOLUCION: d= 1mm; CLASE: II; MARCA: MITUTOYO; MODELO: NO INDICA; Nº SERIE: 701608; ID INTERNA: LB-22535; FECHA DE CALIBRACION: 23/05/2013. | 51851510 | MITUTOYO | 3638-2 | NO INDICA | 2017-03-29 | 2018-03-29 | EQUIPO VENCIDO
1190 | LOSANTY (Gamboa) | BALANZA DIGITAL | MASA | 3 PATRONES: 1.- CERTIFICADO: IBMETRO CB-CCM-0007-2017; INSTRUMENTO: PESA PATRON; MARCA: NO INDICA; MODELO: NO INDICA; Nº SERIE: NO INDICA; ID INTERNA: 5. 2.- CERTIFICADO: IBMETRO LP-CCM-0295-2017; INSTRUMENTO: PESAS PATRON (13 PIEZAS DE 1gr, 2gr(2), 5gr, 10gr, 20gr(2), 50gr, 100gr, 200gr(2), 500gr Y 1 kg; MARCA: OHAUS; MODELO: NO INDICA; Nº SERIE: NO INDICA; ID INTERNA: SC-27; FECHA DE CALIBRACION: 03/11/2017. 3.- CERTIFICADO: IBMETRO LP-CCM-0296-2017; INSTRUMENTO: PESAS PATRON (2 PESAS DE 1 kg Y 2 kg); MARCA: METRIL; MODELO: NO INDICA; Nº DE SERIE: NO INDICA; ID INTERNA: NO INDICA; FECHA DE CALIBRACION: 03/11/2017. | NO INDICA | NO INDICA | NO INDICA | NO INDICA | 2017-09-30 | 2018-09-30 | VIGENTE | 0
1191 | TECNOPOR S.A. | REGLA METALICA | DIMENCIONAL | CERTIFICADO: IBMETRO CC-LD-203-2013; INSTRUMENTO: CINTA METRICA; ALCANCE: 5,5 m; RESOLUCION: d= 1mm; CLASE: II; MARCA: MITUTOYO; MODELO: NO INDICA; Nº SERIE: 701608; ID INTERNA: LB-22535; FECHA DE CALIBRACION: 23/05/2013. | 0-30 | SWORD FISCH | NO INDICA | NO INDICA | 2018-01-08 | 2019-01-08 | VIGENTE | 0
1193 | LA PAPELERA S.A. | DINAMOMETRO | FUERZA | 2 PATRONES: 1.- CERTIFICADO: IBMETRO CC-LM-325-2015; INSTRUMENTO: PESAS PATRON (2 PESAS DE 1 Y 2 Kg); MARCA: OHAUS; MODELO: NO INDICA; Nº SERIE: NO INDICA; ID INTERNA: NO INDICA; FECHA DE CALIBRACION: 23/09/2015. 2.- CERTIFICADO: IBMETRO CC-LM-CBA-0003-2015; INSTRUMENTO: PESA PATRON DE 20 Kg; MARCA: NO INDICA; MODELO: NO INDICA; Nº SERIE: 5; ID INTERNA: NO INDICA; FECHA DE CALIBRACION: 15/12/2015. | 511/1956 | KARL FRANK GMBH | K | CAL-DIN-001 | 2017-01-20 | 2018-01-20 | EQUIPO VENCIDO | 0
1195 | LA PAPELERA S.A. | CRONOMETRO DIGITAL | TIEMPO Y FRECUENCIA | CERTIFICADO: CAMPUS MCP-001-TF; INSTRUMENTO: CRONOMETRO DIGITAL; MARCA: CASIO; MODELO: HS-80TW; Nº SERIE: 201Q01R; ID INTERNA: NO INDICA; FECHA DE CALIBRACION: 08/10/2015. | ZSD-808 | STOPWATCH | NO INDICA | LAB-CR-001 | 2017-11-01 | 2018-11-01 | VIGENTE | 0
1197 | BOLINTER LTDA. | TERMOMETRO IR | TEMPERATURA | CERTIFICADO: IBMETRO LP-CCT-1348;INSTRUMENTO: TERMOMETRO DIGITAL CON SENSOR TERMOPAR TIPO K; ALCANCE: DE -127 A 600; RESOLUCION: 0,1 ºC INMERSION TOTAL; MARCA: FLUKE; MODELO: 54 II; Nº SERIE:84530005; ID INTERNA: SC-20; FECHA DE CALIBRACION: 19/10/2017. | 62 MAX | FLUKE | 23981738 | NO INDICA | 2016-01-19 | 2017-01-18 | EQUIPO VENCIDO
1198 | PROMAQ I+D | MANOMETRO | PRESION | CERTIFICADO: IBMETRO LP-CCP-0577-2017; INSTRUMENTO: CALIBRADOR DE PRESION; ALCANCE: HASTA 10000; RESOLUCION: d=0,1 PSI; MARCA: AMETEK; MODELO: NO INDICA; Nº SERIE: 003467-00196; ID INTERNA: SC-70; FECHA DE CALIBRACION: 23/10/2017. | 2A002 | WIKA | 1.4571 | NO INDICA | 2016-01-11 | 2017-01-10 | EQUIPO VENCIDO | 0
1199 | RIO GRANDE | VALVULA DE ALIVIO | PRESION | CERTIFICADO: IBMETRO LP-CCP-0577-2017; INSTRUMENTO: CALIBRADOR DE PRESION; ALCANCE: HASTA 10000; RESOLUCION: d=0,1 PSI; MARCA: AMETEK; MODELO: NO INDICA; Nº SERIE: 003467-00196; ID INTERNA: SC-70; FECHA DE CALIBRACION: 23/10/2017. | NO INDICA | NO INDICA | 1 | NO INDICA | 2016-01-21 | 2017-01-20 | EQUIPO VENCIDO | 0
1200 | RIO GRANDE | VALVULA DE ALIVIO | PRESION | CERTIFICADO: IBMETRO LP-CCP-0577-2017; INSTRUMENTO: CALIBRADOR DE PRESION; ALCANCE: HASTA 10000; RESOLUCION: d=0,1 PSI; MARCA: AMETEK; MODELO: NO INDICA; Nº SERIE: 003467-00196; ID INTERNA: SC-70; FECHA DE CALIBRACION: 23/10/2017. | NO INDICA | NO INDICA | 2 | NO INDICA | 2016-01-21 | 2017-01-20 | EQUIPO VENCIDO | 0
1201 | COPELME | MEDIDOR DE ESPESOR | DIMENCIONAL | CERTIFICADO: IBMETRO CC-LD-689-2015; INSTRUMENTO: CALIBRADOR DE RELOJES COMPARADORES; ALCANCE: 25 mm; RESOLUCION: d=0,001 mm; MARCA: MITUTOYO; MODELO: NO INDICA; Nº DE SERIE: 600472; ID INTERNA: NO INDICA; FECHA DE CALIBRACION: 28/09/2015. | 3015MA | STARRET | A141456 | NO INDICA | 2016-01-27 | 2017-01-26 | EQUIPO VENCIDO | 0
1202 | BOLIVIANA DE AVIACIÓN | FORCE AGE 50*0.05 LBF | FUERZA | 3 PATRONES: 1.- CERTIFICADO: IBMETRO CB-CCM-0007-2017; INSTRUMENTO: PESA PATRON; MARCA: NO INDICA; MODELO: NO INDICA; Nº SERIE: NO INDICA; ID INTERNA: 5; FECHA DE CALIBRACION: 19/10/2017. 2.- CERTIFICADO: IBMETRO LP-CCM-0295-2017; INSTRUMENTO: PESAS PATRON (13 PIEZAS DE 1gr, 2gr(2), 5gr, 10gr, 20gr(2), 50gr, 100gr, 200gr(2), 500gr Y 1 Kg; MARCA: OHAUS; MODELO: NO INDICA; Nº DE SERIE: NO INDICA; ID INTERNA: SC-27; FECHA DE CALIBRACION: 03/11/2017. 3.- CERTIFICADO: IBMETRO LP-CCM-0296-2017; INSTRUMENTO: PESAS PATRON (2 PESAS DE 1 kg Y 2 kg); MARCA: METRIL; MODELO: NO INDICA; Nº SERIE: NO INDICA; ID INTERNA: NO INDICA; FECHA DE CALIBRACION: 03/11/2017. | FD*50 | WAGNER | 12675 | BOA-H-83105 | 2018-01-25 | 2019-01-25 | VIGENTE | 0
1203 | BOLIVIANA DE AVIACIÓN | FORCE AGE 100*0.1 LBF | FUERZA | 3 PATRONES: 1.- CERTIFICADO: IBMETRO CB-CCM-0007-2017; INSTRUMENTO: PESA PATRON; MARCA: NO INDICA; MODELO: NO INDICA; Nº SERIE: NO INDICA; ID INTERNA: 5; FECHA DE CALIBRACION: 19/10/2017. 2.- CERTIFICADO: IBMETRO LP-CCM-0295-2017; INSTRUMENTO: PESAS PATRON (13 PIEZAS DE 1gr, 2gr(2), 5gr, 10gr, 20gr(2), 50gr, 100gr, 200gr(2), 500gr Y 1 Kg; MARCA: OHAUS; MODELO: NO INDICA; Nº DE SERIE: NO INDICA; ID INTERNA: SC-27; FECHA DE CALIBRACION: 03/11/2017. 3.- CERTIFICADO: IBMETRO LP-CCM-0296-2017; INSTRUMENTO: PESAS PATRON (2 PESAS DE 1 kg Y 2 kg); MARCA: METRIL; MODELO: NO INDICA; Nº SERIE: NO INDICA; ID INTERNA: NO INDICA; FECHA DE CALIBRACION: 03/11/2017. | FD*100 | WAGNER | 12046 | BOA-H-83106 | 2018-01-25 | 2019-01-25 | VIGENTE | 0
1204 | PLAXBURG | MANOMETRO | PRESION | CERTIFICADO: IBMETRO LP-CCP-0577-2017; INSTRUMENTO: CALIBRADOR DE PRESION; ALCANCE: HASTA 10000; RESOLUCION: d=0,1 PSI; MARCA: AMETEK; MODELO: NO INDICA; Nº SERIE: 003467-00196; ID INTERNA: SC-70; FECHA DE CALIBRACION: 23/10/2017. | 0-35 | NO INDICA | NO INDICA | NO INDICA | 2016-02-01 | 2017-01-31 | EQUIPO VENCIDO | 0
1205 | PLAXBURG | REGLA METALICA | DIMENCIONAL | CERTIFICADO: IBMETRO CC-LD-203-2013; INSTRUMENTO: CINTA METRICA; ALCANCE: 5,5 m; RESOLUCION: d= 1mm; CLASE: II; MARCA: MITUTOYO; MODELO: NO INDICA; Nº SERIE: 701608; ID INTERNA: LB-22535; FECHA DE CALIBRACION: 23/05/2013. | ASME 1500 | STARRET | 36099 | EM-RGL-CCAL-002 | 2017-11-09 | 2018-11-09 | VIGENTE | 0
1206 | PLAXBURG | REGLA METALICA | DIMENCIONAL | CERTIFICADO: IBMETRO CC-LD-203-2013; INSTRUMENTO: CINTA METRICA; ALCANCE: 5,5 m; RESOLUCION: d= 1mm; CLASE: II; MARCA: MITUTOYO; MODELO: NO INDICA; Nº SERIE: 701608; ID INTERNA: LB-22535; FECHA DE CALIBRACION: 23/05/2013. | ASME 1000 | STARRET | 36098 | EM-RGL-CCAL-001 | 2017-11-09 | 2018-11-09 | VIGENTE | 0
1207 | LINEA AEREA ECOJET | MANOMETRO INFLADO DE RUEDA | PRESION | CERTIFICADO: IBMETRO LP-CCP-0577-2017; INSTRUMENTO: CALIBRADOR DE PRESION; ALCANCE: HASTA 10000; RESOLUCION: d=0,1 PSI; MARCA: AMETEK; MODELO: NO INDICA; Nº SERIE: 003467-00196; ID INTERNA: SC-70; FECHA DE CALIBRACION: 23/10/2017. | 14-6806-6011 | TRONAIR | 1755150110/T46585 | MMECO15-306B | 2018-05-16 | 2019-05-16 | VIGENTE | 0
1208 | LINEA AEREA ECOJET | MANOMETRO INFLADO DE RUEDA | PRESION | CERTIFICADO: IBMETRO LP-CCP-0577-2017; INSTRUMENTO: CALIBRADOR DE PRESION; ALCANCE: HASTA 10000; RESOLUCION: d=0,1 PSI; MARCA: AMETEK; MODELO: NO INDICA; Nº SERIE: 003467-00196; ID INTERNA: SC-70; FECHA DE CALIBRACION: 23/10/2017. | 14-6806-6011 | TRONAIR | 1755450106/T46581 | MMECO15-306C | 2018-02-22 | 2019-02-22 | VIGENTE | 0
1209 | MP | MANOMETRO | PRESION | CERTIFICADO: IBMETRO LP-CCP-0577-2017; INSTRUMENTO: CALIBRADOR DE PRESION; ALCANCE: HASTA 10000; RESOLUCION: d=0,1 PSI; MARCA: AMETEK; MODELO: NO INDICA; Nº SERIE: 003467-00196; ID INTERNA: SC-70; FECHA DE CALIBRACION: 23/10/2017. | 0-600 | BERIM | NO INDICA | NO INDICA | 2016-02-02 | 2017-02-01 | EQUIPO VENCIDO | 0
1211 | YPFB TRANSPORTE | VALVULA DE ALIVIO | PRESION | CERTIFICADO: IBMETRO LP-CCP-0577-2017; INSTRUMENTO: CALIBRADOR DE PRESION; ALCANCE: HASTA 10000; RESOLUCION: d=0,1 PSI; MARCA: AMETEK; MODELO: NO INDICA; Nº SERIE: 003467-00196; ID INTERNA: SC-70; FECHA DE CALIBRACION: 23/10/2017. | NO INDICA | NO INDICA | NO INDICA | NO INDICA | 2015-02-16 | 2016-02-16 | EQUIPO VENCIDO | 0
1212 | COBOCE HORMIGON | CALIBRADOR PIE DE REY | DIMENCIONAL | CERTIFICADO: IBMETRO CC-LD-226-2013; INSTRUMENTO: JUEGO DE BLOQUES CALIBRE; MARCA: MITUTOYO; MODELO: NO INDICA; Nº SERIE: 990113; ID INTERNA: LB19498; FECHA DE CALIBRACION: 31/05/2013. | NO INDICA | LITZ | A0540308 | NO INDICA | 2016-02-16 | 2017-02-15 | EQUIPO VENCIDO | 0
1213 | LINEA AEREA ECOJET | CALIBRADOR PIE DE REY DIGITAL | DIMENCIONAL | CERTIFICADO: IBMETRO CC-LD-226-2013; INSTRUMENTO: JUEGO DE BLOQUES CALIBRE; MARCA: MITUTOYO; MODELO: NO INDICA; Nº SERIE: 990113; ID INTERNA: LB19498; FECHA DE CALIBRACION: 31/05/2013. | 500-196-30 | MITUTOYO | 14001330 | MMECO15-298F | 2018-02-20 | 2019-02-20 | VIGENTE | 0
1214 | LINEA AEREA ECOJET | CALIBRADOR DIGITAL PIE DE REY | DIMENCIONAL | CERTIFICADO: IBMETRO CC-LD-686-2015; INSTRUMENTO: JUEGO DE BLOQUES CALIBRE ACERO; MARCA: MITUTOYO; MODELO: NO INDICA; Nº SERIE: 990113; ID INTERNA: NO INDICA; FECHA DE CALIBRACION: 25/09/2015. | 500-196-30 | MITUTOYO | 14001325 | MMECO15-298E | 2018-02-20 | 2019-02-20 | VIGENTE | 0
1215 | LINEA AEREA ECOJET | CALIBRADOR DIGITAL | DIMENCIONAL | CERTIFICADO: IBMETRO CC-LD-686-2015; INSTRUMENTO: JUEGO DE BLOQUES CALIBRE ACERO; MARCA: MITUTOYO; MODELO: NO INDICA; Nº SERIE: 990113; ID INTERNA: NO INDICA; FECHA DE CALIBRACION: 25/09/2015. | 500-196-30 | MITUTOYO | 14001320 | MMECO-15298D | 2018-02-19 | 2019-02-19 | VIGENTE | 0
1216 | BOLIVIANA DE AVIACIÓN | TRUE RMS MULTIMETER | ELÉCTRICA | CERTIFICADO: IBMETRO LP-CCE-0062-2017; INSTRUMENTO: MULTIMETRO PORTATIL; ALCANCE: VOLTAJE DC 1000, VOLTAJE AC 750, CORRIENTE DC 3A, CORRIENTE AC 3A, RESISTENCIA 100 Mohm; MARCA: HEWLETT PACKARD; MODELO: 34401A; Nº SERIE: US36017528; ID INTERNA: NO INDICA; FECHA DE CALIBRACION 03/11/2017. | 175 | FLUKE | 81030022 | BOA-H-83264 | 2016-02-22 | 2017-02-21 | EQUIPO VENCIDO | 0
1217 | BOLIVIANA DE AVIACIÓN | TRUE RMS MULTIMETER | ELÉCTRICA | CERTIFICADO: IBMETRO LP-CCE-0062-2017; INSTRUMENTO: MULTIMETRO PORTATIL; ALCANCE: VOLTAJE DC 1000, VOLTAJE AC 750, CORRIENTE DC 3A, CORRIENTE AC 3A, RESISTENCIA 100 Mohm; MARCA: HEWLETT PACKARD; MODELO: 34401A; Nº SERIE: US36017528; ID INTERNA: NO INDICA; FECHA DE CALIBRACION 03/11/2017. | .179 | FLUKE | 23000363 | BOA-H-83265 | 2018-02-19 | 2019-02-19 | VIGENTE | 0
1218 | TALLER JERARCA | ROSCA PATRON | DIMENCIONAL | CERTIFICADO: IBMETRO CC-LD-686-2015; INSTRUMENTO: JUEGO DE BLOQUES CALIBRE ACERO; MARCA: MITUTOYO; MODELO: NO INDICA; Nº SERIE: 990113; ID INTERNA: NO INDICA; FECHA DE CALIBRACION: 25/09/2015. | 45870 | NO INDICA | 26229 | NO INDICA | 2016-01-20 | 2017-01-19 | EQUIPO VENCIDO | 0
1219 | EMBOL S.A | LLAVE DE TORQUE | TORQUE | CERTIFICADO: FABRICANTE S/N; INTRUMENTO: TORQUE TESTER; ALCANCE: DE 60 A 600 ft. Lb; MARCA: SNAP-ON; MODELO: QC4ETT600; Nº SERIE: 0411480005; ID INTERNA: NO INDICA; FECHA DE CALIBRACION: 08/23/2011. | DD1F75HM | PRECISION INSTRUMENTS | 1553 | TK-05 | 2016-02-25 | 2017-02-24 | EQUIPO VENCIDO
1220 | EMBOL S.A | LLAVE DE TORQUE | TORQUE | CERTIFICADO: FABRICANTE S/N; INTRUMENTO: TORQUE TESTER; ALCANCE: DE 60 A 600 ft. Lb; MARCA: SNAP-ON; MODELO: QC4ETT600; Nº SERIE: 0411480005; ID INTERNA: NO INDICA; FECHA DE CALIBRACION: 08/23/2011. | DD1F75HM | PRECISION INSTRUMENTS | 1552 | TK-04 | 2016-02-25 | 2017-02-24 | EQUIPO VENCIDO
1221 | LINEA AEREA ECOJET | MANOMETRO INFLADO DE RUEDA | PRESION | CERTIFICADO: IBMETRO LP-CCP-0577-2017; INSTRUMENTO: CALIBRADOR DE PRESION; ALCANCE: HASTA 10000; RESOLUCION: d=0,1 PSI; MARCA: AMETEK; MODELO: NO INDICA; Nº SERIE: 003467-00196; ID INTERNA: SC-70; FECHA DE CALIBRACION: 23/10/2017. | 14-6806-6011 | TRONAIR | 2982131202 | MMECO-14188 | 2015-12-18 | 2016-12-17 | EQUIPO VENCIDO | 0
1222 | MANO A MANO APOYO AEREO | LLAVE DE TORQUE | TORQUE | CERTIFICADO: FABRICANTE S/N; INTRUMENTO: TORQUE TESTER; ALCANCE: DE 60 A 600 ft. Lb; MARCA: SNAP-ON; MODELO: QC4ETT600; Nº SERIE: 0411480005; ID INTERNA: NO INDICA; FECHA DE CALIBRACION: 08/23/2011. | QC2R1000 | SNAP ON | NO INDICA | NO INDICA | 2015-05-04 | 2016-05-03 | EQUIPO VENCIDO | 0
1223 | INDUSTRIAS LUJAN S.R.L. | CALIBRADOR DIGITAL | DIMENCIONAL | CERTIFICADO: IBMETRO CC-LD-686-2015; INSTRUMENTO: JUEGO DE BLOQUES CALIBRE ACERO; MARCA: MITUTOYO; MODELO: NO INDICA; Nº SERIE: 990113; ID INTERNA: NO INDICA; FECHA DE CALIBRACION: 25/09/2015. | 0-200 | SMIES | NO INDICA | D-02 | 2015-04-13 | 2016-04-12 | EQUIPO VENCIDO | 0
1224 | PLASTIFORTE | MANOMETRO | PRESION | CERTIFICADO: IBMETRO LP-CCP-0577-2017; INSTRUMENTO: CALIBRADOR DE PRESION; ALCANCE: HASTA 10000; RESOLUCION: d=0,1 PSI; MARCA: AMETEK; MODELO: NO INDICA; Nº SERIE: 003467-00196; ID INTERNA: SC-70; FECHA DE CALIBRACION: 23/10/2017. | 0-25 | TETRA PAK | NO INDICA | CO-01 | 2015-11-16 | 2016-11-15 | EQUIPO VENCIDO | 0
1225 | PLASTIFORTE | CINTA METRICA PI | DIMENCIONAL | CERTIFICADO: IBMETRO CC-LD-203-2013; INSTRUMENTO: CINTA METRICA; ALCANCE: 5,5 m; RESOLUCION: d= 1mm; CLASE: II; MARCA: MITUTOYO; MODELO: NO INDICA; Nº SERIE: 701608; ID INTERNA: LB-22535; FECHA DE CALIBRACION: 23/05/2013. | 15-50 | PITAPE | 1271363 | CC-02 | 2016-02-15 | 2017-02-14 | EQUIPO VENCIDO | 0
1226 | PLASTIFORTE | CALIBRADOR DIGITAL PIE DE REY | DIMENCIONAL | CERTIFICADO: IBMETRO CC-LD-686-2015; INSTRUMENTO: JUEGO DE BLOQUES CALIBRE ACERO; MARCA: MITUTOYO; MODELO: NO INDICA; Nº SERIE: 990113; ID INTERNA: NO INDICA; FECHA DE CALIBRACION: 25/09/2015. | 500-196-30B | MITUTOYO | 15901381 | CC-01 | 2016-02-15 | 2017-02-14 | EQUIPO VENCIDO | 0
1227 | LINEA AEREA ECOJET | LLAVE DE TORQUE | TORQUE | CERTIFICADO: FABRICANTE S/N; INTRUMENTO: TORQUE TESTER; ALCANCE: DE 60 A 600 ft. Lb; MARCA: SNAP-ON; MODELO: QC4ETT600; Nº SERIE: 0411480005; ID INTERNA: NO INDICA; FECHA DE CALIBRACION: 08/23/2011. | 6061C | PROTO | DPG34455 | MMECO14-264E | 2016-08-30 | 2017-08-30 | EQUIPO VENCIDO | 0
1228 | LINEA AEREA ECOJET | LLAVE DE TORQUE | TORQUE | CERTIFICADO: FABRICANTE S/N; INTRUMENTO: TORQUE TESTER; ALCANCE: DE 60 A 600 ft. Lb; MARCA: SNAP-ON; MODELO: QC4ETT600; Nº SERIE: 0411480005; ID INTERNA: NO INDICA; FECHA DE CALIBRACION: 08/23/2011. | 6061C | PROTO | DPG34396 | MMECO14-264C | 2016-08-31 | 2017-08-31 | EQUIPO VENCIDO | 0
1229 | PROMAQ I+D | MANOMETRO | PRESION | CERTIFICADO: IBMETRO LP-CCP-0577-2017; INSTRUMENTO: CALIBRADOR DE PRESION; ALCANCE: HASTA 10000; RESOLUCION: d=0,1 PSI; MARCA: AMETEK; MODELO: NO INDICA; Nº SERIE: 003467-00196; ID INTERNA: SC-70; FECHA DE CALIBRACION: 23/10/2017. | 0-300 | FORBES MARSHALL | NO INDICA | NO INDICA | 2016-03-18 | 2017-03-18 | EQUIPO VENCIDO | 0
1230 | COBOCE HORMIGON | REGLA METALICA | DIMENCIONAL | CERTIFICADO: IBMETRO CC-LD-203-2013; INSTRUMENTO: CINTA METRICA; ALCANCE: 5,5 m; RESOLUCION: d= 1mm; CLASE: II; MARCA: MITUTOYO; MODELO: NO INDICA; Nº SERIE: 701608; ID INTERNA: LB-22535; FECHA DE CALIBRACION: 23/05/2013. | 0-30 | NO INDICA | NO INDICA | W1-556 | 2016-03-08 | 2017-03-08 | EQUIPO VENCIDO
1231 | COBOCE HORMIGON | REGLA METALICA | DIMENCIONAL | CERTIFICADO: IBMETRO CC-LD-203-2013; INSTRUMENTO: CINTA METRICA; ALCANCE: 5,5 m; RESOLUCION: d= 1mm; CLASE: II; MARCA: MITUTOYO; MODELO: NO INDICA; Nº SERIE: 701608; ID INTERNA: LB-22535; FECHA DE CALIBRACION: 23/05/2013. | 0-30 | NO INDICA | NO INDICA | W1-555 | 2016-03-08 | 2017-03-08 | EQUIPO VENCIDO
1232 | COBOCE HORMIGON | CINTA METRICA | DIMENCIONAL | CERTIFICADO: IBMETRO CC-LD-203-2013; INSTRUMENTO: CINTA METRICA; ALCANCE: 5,5 m; RESOLUCION: d= 1mm; CLASE: II; MARCA: MITUTOYO; MODELO: NO INDICA; Nº SERIE: 701608; ID INTERNA: LB-22535; FECHA DE CALIBRACION: 23/05/2013. | FH-8M | TRUPER | NO INDICA | WI-557 | 2016-03-09 | 2017-03-09 | EQUIPO VENCIDO
1233 | COBOCE HORMIGON | BALANZA DIGITAL | MASA | 3 PATRONES: 1.- CERTIFICADO: IBMETRO CB-CCM-0007-2017; INSTRUMENTO: PESA PATRON; MARCA: NO INDICA; MODELO: NO INDICA; Nº SERIE: NO INDICA; ID INTERNA: 5. 2.- CERTIFICADO: IBMETRO LP-CCM-0295-2017; INSTRUMENTO: PESAS PATRON (13 PIEZAS DE 1gr, 2gr(2), 5gr, 10gr, 20gr(2), 50gr, 100gr, 200gr(2), 500gr Y 1 kg; MARCA: OHAUS; MODELO: NO INDICA; Nº SERIE: NO INDICA; ID INTERNA: SC-27; FECHA DE CALIBRACION: 03/11/2017. 3.- CERTIFICADO: IBMETRO LP-CCM-0296-2017; INSTRUMENTO: PESAS PATRON (2 PESAS DE 1 kg Y 2 kg); MARCA: METRIL; MODELO: NO INDICA; Nº DE SERIE: NO INDICA; ID INTERNA: NO INDICA; FECHA DE CALIBRACION: 03/11/2017. | SCOUT PRO SP4001 | OHAUS | 7126240614 | WI-837 | 09/13/2018 | #VALUE! | #VALUE!
1234 | COBOCE HORMIGON | TERMOMETRO DIGITAL BIMETALICO | TEMPERATURA | CERTIFICADO: IBMETRO LP-CCT-1348;INSTRUMENTO: TERMOMETRO DIGITAL CON SENSOR TERMOPAR TIPO K; ALCANCE: DE -127 A 600; RESOLUCION: 0,1 ºC INMERSION TOTAL; MARCA: FLUKE; MODELO: 54 II; Nº SERIE:84530005; ID INTERNA: SC-20; FECHA DE CALIBRACION: 19/10/2017. | 0-300 | MULTI | NO INDICA | TLB-001 | 2018-03-12 | 2019-03-12 | VIGENTE
1235 | BOLIVIANA DE AVIACIÓN | TERMOMETRO IR | TEMPERATURA | CERTIFICADO: IBMETRO LP-CCT-1348;INSTRUMENTO: TERMOMETRO DIGITAL CON SENSOR TERMOPAR TIPO K; ALCANCE: DE -127 A 600; RESOLUCION: 0,1 ºC INMERSION TOTAL; MARCA: FLUKE; MODELO: 54 II; Nº SERIE:84530005; ID INTERNA: SC-20; FECHA DE CALIBRACION: 19/10/2017. | 62 MAX | FLUKE | 31751721WS | NO INDICA | 2016-03-10 | 2017-03-10 | EQUIPO VENCIDO | 0
1236 | COBOCE HORMIGON | BALANZA DIGITAL | MASA | 3 PATRONES: 1.- CERTIFICADO: IBMETRO CB-CCM-0007-2017; INSTRUMENTO: PESA PATRON; MARCA: NO INDICA; MODELO: NO INDICA; Nº SERIE: NO INDICA; ID INTERNA: 5. 2.- CERTIFICADO: IBMETRO LP-CCM-0295-2017; INSTRUMENTO: PESAS PATRON (13 PIEZAS DE 1gr, 2gr(2), 5gr, 10gr, 20gr(2), 50gr, 100gr, 200gr(2), 500gr Y 1 kg; MARCA: OHAUS; MODELO: NO INDICA; Nº SERIE: NO INDICA; ID INTERNA: SC-27; FECHA DE CALIBRACION: 03/11/2017. 3.- CERTIFICADO: IBMETRO LP-CCM-0296-2017; INSTRUMENTO: PESAS PATRON (2 PESAS DE 1 kg Y 2 kg); MARCA: METRIL; MODELO: NO INDICA; Nº DE SERIE: NO INDICA; ID INTERNA: NO INDICA; FECHA DE CALIBRACION: 03/11/2017. | T31P | OHAUS | B504518155 | WI-838 | 2018-03-09 | 2019-03-09 | VIGENTE
1237 | INDUSTRIAS RAVI S.A. | MEDIDOR DE ESPESORES | DIMENCIONAL | CERTIFICADO: IBMETRO CC-LD-689-2015; INSTRUMENTO: CALIBRADOR DE RELOJES COMPARADORES; ALCANCE: 25 mm; RESOLUCION: d=0,001 mm; MARCA: MITUTOYO; MODELO: NO INDICA; Nº DE SERIE: 600472; ID INTERNA: NO INDICA; FECHA DE CALIBRACION: 28/09/2015. | 2046S | MITUTOYO | TRV197 | CF-IM-10 | 2017-01-16 | 2018-01-16 | EQUIPO VENCIDO | 0
1239 | PLASTIFORTE | CINTA METRICA | DIMENCIONAL | CERTIFICADO: IBMETRO CC-LD-203-2013; INSTRUMENTO: CINTA METRICA; ALCANCE: 5,5 m; RESOLUCION: d= 1mm; CLASE: II; MARCA: MITUTOYO; MODELO: NO INDICA; Nº SERIE: 701608; ID INTERNA: LB-22535; FECHA DE CALIBRACION: 23/05/2013. | 28-200 | PITAPE | 10301482 | CC-03 | 2016-03-22 | 2017-03-22 | EQUIPO VENCIDO | 0
1240 | PLASTIFORTE | CINTA METRICA | DIMENCIONAL | CERTIFICADO: IBMETRO CC-LD-203-2013; INSTRUMENTO: CINTA METRICA; ALCANCE: 5,5 m; RESOLUCION: d= 1mm; CLASE: II; MARCA: MITUTOYO; MODELO: NO INDICA; Nº SERIE: 701608; ID INTERNA: LB-22535; FECHA DE CALIBRACION: 23/05/2013. | 100-300 | PITAPE | 12221404 | CC-18 | 2016-03-22 | 2017-03-22 | EQUIPO VENCIDO | 0
1241 | S.A.E. | LLAVE DE TORQUE | TORQUE | CERTIFICADO: FABRICANTE S/N; INTRUMENTO: TORQUE TESTER; ALCANCE: DE 60 A 600 ft. Lb; MARCA: SNAP-ON; MODELO: QC4ETT600; Nº SERIE: 0411480005; ID INTERNA: NO INDICA; FECHA DE CALIBRACION: 08/23/2011. | QD1R200 | SNAP ON | 1106401566 | NO INDICA | 2015-03-25 | 2016-03-24 | EQUIPO VENCIDO | 0
1242 | BOLIVIANA DE AVIACIÓN | MANOMETRO DE REGULADOR 2 | PRESION | CERTIFICADO: IBMETRO LP-CCP-0577-2017; INSTRUMENTO: CALIBRADOR DE PRESION; ALCANCE: HASTA 10000; RESOLUCION: d=0,1 PSI; MARCA: AMETEK; MODELO: NO INDICA; Nº SERIE: 003467-00196; ID INTERNA: SC-70; FECHA DE CALIBRACION: 23/10/2017. | CU-2581-FQ | RU | MH25017 | BOA-H-83266 | 2018-04-02 | 2019-04-02 | VIGENTE | 0
1243 | BOLIVIANA DE AVIACIÓN | MANOMETRO DE REGULADOR 1 | PRESION | CERTIFICADO: IBMETRO LP-CCP-0577-2017; INSTRUMENTO: CALIBRADOR DE PRESION; ALCANCE: HASTA 10000; RESOLUCION: d=0,1 PSI; MARCA: AMETEK; MODELO: NO INDICA; Nº SERIE: 003467-00196; ID INTERNA: SC-70; FECHA DE CALIBRACION: 23/10/2017. | BU-2581-AD | UL | SA-479 | BOA-H-83266 | 2018-04-02 | 2019-04-02 | VIGENTE | 0
1244 | FABOCE | BALANZA DIGITAL | MASA | 3 PATRONES: 1.- CERTIFICADO: IBMETRO CB-CCM-0007-2017; INSTRUMENTO: PESA PATRON; MARCA: NO INDICA; MODELO: NO INDICA; Nº SERIE: NO INDICA; ID INTERNA: 5. 2.- CERTIFICADO: IBMETRO LP-CCM-0295-2017; INSTRUMENTO: PESAS PATRON (13 PIEZAS DE 1gr, 2gr(2), 5gr, 10gr, 20gr(2), 50gr, 100gr, 200gr(2), 500gr Y 1 kg; MARCA: OHAUS; MODELO: NO INDICA; Nº SERIE: NO INDICA; ID INTERNA: SC-27; FECHA DE CALIBRACION: 03/11/2017. 3.- CERTIFICADO: IBMETRO LP-CCM-0296-2017; INSTRUMENTO: PESAS PATRON (2 PESAS DE 1 kg Y 2 kg); MARCA: METRIL; MODELO: NO INDICA; Nº DE SERIE: NO INDICA; ID INTERNA: NO INDICA; FECHA DE CALIBRACION: 03/11/2017. | DEFENDER 3000 | OHAUS | NO INDICA | NO INDICA | 2016-04-06 | 2017-04-06 | EQUIPO VENCIDO | 0
1245 | PLASTIFORTE | CINTA METRICA | DIMENCIONAL | CERTIFICADO: IBMETRO CC-LD-203-2013; INSTRUMENTO: CINTA METRICA; ALCANCE: 5,5 m; RESOLUCION: d= 1mm; CLASE: II; MARCA: MITUTOYO; MODELO: NO INDICA; Nº SERIE: 701608; ID INTERNA: LB-22535; FECHA DE CALIBRACION: 23/05/2013. | 34-104 | STANLEY | NO INDICA | CC-20 | 2016-03-30 | 2017-03-30 | EQUIPO VENCIDO | 0
1246 | BOLINTER LTDA. | LLAVE DE TORQUE | TORQUE | CERTIFICADO: FABRICANTE S/N; INTRUMENTO: TORQUE TESTER; ALCANCE: DE 60 A 600 ft. Lb; MARCA: SNAP-ON; MODELO: QC4ETT600; Nº SERIE: 0411480005; ID INTERNA: NO INDICA; FECHA DE CALIBRACION: 08/23/2011. | 6004MFRMH | CDI | NO INDICA | NO INDICA | 2016-04-14 | 2017-04-14 | EQUIPO VENCIDO | 0
1247 | BOLINTER LTDA. | LLAVE DE TORQUE | TORQUE | CERTIFICADO: FABRICANTE S/N; INTRUMENTO: TORQUE TESTER; ALCANCE: DE 60 A 600 ft. Lb; MARCA: SNAP-ON; MODELO: QC4ETT600; Nº SERIE: 0411480005; ID INTERNA: NO INDICA; FECHA DE CALIBRACION: 08/23/2011. | QD4R600 | SNAP ON | 813603239 | NO INDICA | 2016-04-13 | 2017-04-13 | EQUIPO VENCIDO | 0
1248 | BOLINTER LTDA. | LLAVE DE TORQUE | TORQUE | CERTIFICADO: FABRICANTE S/N; INTRUMENTO: TORQUE TESTER; ALCANCE: DE 60 A 600 ft. Lb; MARCA: SNAP-ON; MODELO: QC4ETT600; Nº SERIE: 0411480005; ID INTERNA: NO INDICA; FECHA DE CALIBRACION: 08/23/2011. | QD3R250 | SNAP ON | 312031700 | NO INDICA | 2016-04-13 | 2017-04-13 | EQUIPO VENCIDO | 0
1249 | BOLINTER LTDA. | MULTIPLICADOR DE TORQUE | TORQUE | CERTIFICADO: CAMPUS MC-T-402; INSTRUMENTO: TORQUE TESTER; MARCA: SNAP-ON; MODELO: QC4ETT600; Nº SERIE: 0411450005;ID INTERNA: NO INDICA; FECHA DE CALIBRACION: 04/06/2015 | GA-190 | SNAP ON | NO INDICA | NO INDICA | 2016-04-15 | 2017-04-15 | EQUIPO VENCIDO | 0
1250 | PLAXBURG | CALIBRADOR | DIMENCIONAL | CERTIFICADO: IBMETRO CC-LD-226-2013; INSTRUMENTO: JUEGO DE BLOQUES CALIBRE; MARCA: MITUTOYO; MODELO: NO INDICA; Nº SERIE: 990113; ID INTERNA: LB19498; FECHA DE CALIBRACION: 31/05/2013. | 0-150 | MITUTOYO | 9838219 | NO INDICA | 2018-04-20 | 2019-04-20 | VIGENTE | 0
1251 | PLAXBURG | CALIBRADOR | DIMENCIONAL | CERTIFICADO: IBMETRO CC-LD-226-2013; INSTRUMENTO: JUEGO DE BLOQUES CALIBRE; MARCA: MITUTOYO; MODELO: NO INDICA; Nº SERIE: 990113; ID INTERNA: LB19498; FECHA DE CALIBRACION: 31/05/2013. | CSN251238 | SOMET | 8R01350 | NO INDICA | 2016-04-20 | 2017-04-20 | EQUIPO VENCIDO | 0
1253 | BOLINTER LTDA. | LLAVE DE TORQUE | TORQUE | CERTIFICADO: FABRICANTE S/N; INTRUMENTO: TORQUE TESTER; ALCANCE: DE 60 A 600 ft. Lb; MARCA: SNAP-ON; MODELO: QC4ETT600; Nº SERIE: 0411480005; ID INTERNA: NO INDICA; FECHA DE CALIBRACION: 08/23/2011. | QD3R250 | SNAP ON | 112006981 | NO INDICA | 2016-01-20 | 2017-01-19 | EQUIPO VENCIDO
1254 | BOLIVIANA DE AVIACIÓN | MANOMETRO 2 DE REGULADOR | PRESION | CERTIFICADO: IBMETRO LP-CCP-0577-2017; INSTRUMENTO: CALIBRADOR DE PRESION; ALCANCE: HASTA 10000; RESOLUCION: d=0,1 PSI; MARCA: AMETEK; MODELO: NO INDICA; Nº SERIE: 003467-00196; ID INTERNA: SC-70; FECHA DE CALIBRACION: 23/10/2017. | CU-2581-HF | USG | NO INDICA | BOA-H-83273 | 2018-05-07 | 2019-05-07 | VIGENTE | 0
1255 | BOLIVIANA DE AVIACIÓN | MANOMETRO 1 DE REGULADOR | PRESION | CERTIFICADO: IBMETRO LP-CCP-0577-2017; INSTRUMENTO: CALIBRADOR DE PRESION; ALCANCE: HASTA 10000; RESOLUCION: d=0,1 PSI; MARCA: AMETEK; MODELO: NO INDICA; Nº SERIE: 003467-00196; ID INTERNA: SC-70; FECHA DE CALIBRACION: 23/10/2017. | BU-2581-AM | USG | NO INDICA | BOA-H-83273 | 2018-05-07 | 2019-05-07 | VIGENTE | 0
1256 | BOLIVIANA DE AVIACIÓN | MANOMETRO | PRESION | CERTIFICADO: IBMETRO LP-CCP-0577-2017; INSTRUMENTO: CALIBRADOR DE PRESION; ALCANCE: HASTA 10000; RESOLUCION: d=0,1 PSI; MARCA: AMETEK; MODELO: NO INDICA; Nº SERIE: 003467-00196; ID INTERNA: SC-70; FECHA DE CALIBRACION: 23/10/2017. | 0-100 | NO INDICA | NO INDICA | BOA-H-83274 | 2017-11-21 | 2018-11-21 | VIGENTE | 0
1257 | BOLIVIANA DE AVIACIÓN | MANOMETRO 1 DE REGULADOR | PRESION | CERTIFICADO: IBMETRO LP-CCP-0577-2017; INSTRUMENTO: CALIBRADOR DE PRESION; ALCANCE: HASTA 10000; RESOLUCION: d=0,1 PSI; MARCA: AMETEK; MODELO: NO INDICA; Nº SERIE: 003467-00196; ID INTERNA: SC-70; FECHA DE CALIBRACION: 23/10/2017. | BU-2581-AQ | USG | NO INDICA | BOA-H-83272 | 2018-05-16 | 2019-05-16 | VIGENTE | 0
1258 | BOLIVIANA DE AVIACIÓN | MANOMETRO 2 DE REGULADOR | PRESION | CERTIFICADO: IBMETRO LP-CCP-0577-2017; INSTRUMENTO: CALIBRADOR DE PRESION; ALCANCE: HASTA 10000; RESOLUCION: d=0,1 PSI; MARCA: AMETEK; MODELO: NO INDICA; Nº SERIE: 003467-00196; ID INTERNA: SC-70; FECHA DE CALIBRACION: 23/10/2017. | BU-2581-KB | USG | NO INDICA | BOA-H-83272 | 2018-05-16 | 2019-05-16 | VIGENTE | 0
1259 | PROPLASTIC SRL | CALIBRADOR ANALOGICO | DIMENCIONAL | CERTIFICADO: IBMETRO CC-LD-687-2015; INSTRUMENTO: JUEGO DE BLOQUES CALIBRE ACERO; MARCA: MITUTOYO; MODELO: NO INDICA; Nº SERIE: NO INDICA; ID INTERNA: NO INDICA; FECHA DE CALIBRACION: 25/09/2015. | 125MEB-12/300 | STARRET | NO INDICA | NO INDICA | 2016-05-04 | 2017-05-04 | EQUIPO VENCIDO | 0
1260 | PROPLASTIC SRL | MANOMETRO | PRESION | CERTIFICADO: IBMETRO LP-CCP-0577-2017; INSTRUMENTO: CALIBRADOR DE PRESION; ALCANCE: HASTA 10000; RESOLUCION: d=0,1 PSI; MARCA: AMETEK; MODELO: NO INDICA; Nº SERIE: 003467-00196; ID INTERNA: SC-70; FECHA DE CALIBRACION: 23/10/2017. | 0-3000 | STEWART & STEVENSON | 3350 | NO INDICA | 2016-05-05 | 2017-05-05 | EQUIPO VENCIDO | 0
1261 | PROPLASTIC SRL | CINTA METRICA PI | DIMENCIONAL | CERTIFICADO: IBMETRO CC-LD-203-2013; INSTRUMENTO: CINTA METRICA; ALCANCE: 5,5 m; RESOLUCION: d= 1mm; CLASE: II; MARCA: MITUTOYO; MODELO: NO INDICA; Nº SERIE: 701608; ID INTERNA: LB-22535; FECHA DE CALIBRACION: 23/05/2013. | 2-12 | PITAPE | 11201221 | NO INDICA | 2016-05-04 | 2017-05-04 | EQUIPO VENCIDO | 0
1262 | PROPLASTIC SRL | TERMOMETRO BIMETALICO | TEMPERATURA | CERTIFICADO: IBMETRO LP-CCT-1348;INSTRUMENTO: TERMOMETRO DIGITAL CON SENSOR TERMOPAR TIPO K; ALCANCE: DE -127 A 600; RESOLUCION: 0,1 ºC INMERSION TOTAL; MARCA: FLUKE; MODELO: 54 II; Nº SERIE:84530005; ID INTERNA: SC-20; FECHA DE CALIBRACION: 19/10/2017. | 270 | WSS | 14071070 | NO INDICA | 2016-05-04 | 2017-05-04 | EQUIPO VENCIDO | 0
1263 | PROPLASTIC SRL | TERMOCUPLA | TEMPERATURA | CERTIFICADO: IBMETRO LP-CCT-1348;INSTRUMENTO: TERMOMETRO DIGITAL CON SENSOR TERMOPAR TIPO K; ALCANCE: DE -127 A 600; RESOLUCION: 0,1 ºC INMERSION TOTAL; MARCA: FLUKE; MODELO: 54 II; Nº SERIE:84530005; ID INTERNA: SC-20; FECHA DE CALIBRACION: 19/10/2017. | TCS-105 | VASTO | NO INDICA | NO INDICA | 2016-05-04 | 2017-05-04 | EQUIPO VENCIDO | 0
1264 | PROPLASTIC SRL | TERMOCUPLA TIP K | TEMPERATURA | CERTIFICADO: IBMETRO LP-CCT-1348;INSTRUMENTO: TERMOMETRO DIGITAL CON SENSOR TERMOPAR TIPO K; ALCANCE: DE -127 A 600; RESOLUCION: 0,1 ºC INMERSION TOTAL; MARCA: FLUKE; MODELO: 54 II; Nº SERIE:84530005; ID INTERNA: SC-20; FECHA DE CALIBRACION: 19/10/2017. | NO INDICA | NO INDICA | NO INDICA | NO INDICA | 2016-05-04 | 2017-05-04 | EQUIPO VENCIDO | 0
1267 | 3F CYLINDERS | MEDIDOR DE ESPESORES | DIMENCIONAL | CERTIFICADO: IBMETRO CC-LD-689-2015; INSTRUMENTO: CALIBRADOR DE RELOJES COMPARADORES; ALCANCE: 25 mm; RESOLUCION: d=0,001 mm; MARCA: MITUTOYO; MODELO: NO INDICA; Nº DE SERIE: 600472; ID INTERNA: NO INDICA; FECHA DE CALIBRACION: 28/09/2015. | POCKET MIKE | STRESS TEL | 35880-0667 | NO INDICA | 2016-05-13 | 2017-05-13 | EQUIPO VENCIDO
1268 | 3F CYLINDERS | BALANZA DIGITAL | MASA | 3 PATRONES: 1.- CERTIFICADO: IBMETRO CB-CCM-0007-2017; INSTRUMENTO: PESA PATRON; MARCA: NO INDICA; MODELO: NO INDICA; Nº SERIE: NO INDICA; ID INTERNA: 5. 2.- CERTIFICADO: IBMETRO LP-CCM-0295-2017; INSTRUMENTO: PESAS PATRON (13 PIEZAS DE 1gr, 2gr(2), 5gr, 10gr, 20gr(2), 50gr, 100gr, 200gr(2), 500gr Y 1 kg; MARCA: OHAUS; MODELO: NO INDICA; Nº SERIE: NO INDICA; ID INTERNA: SC-27; FECHA DE CALIBRACION: 03/11/2017. 3.- CERTIFICADO: IBMETRO LP-CCM-0296-2017; INSTRUMENTO: PESAS PATRON (2 PESAS DE 1 kg Y 2 kg); MARCA: METRIL; MODELO: NO INDICA; Nº DE SERIE: NO INDICA; ID INTERNA: NO INDICA; FECHA DE CALIBRACION: 03/11/2017. | BASIK | SKANTRONICS | NO INDICA | NO INDICA | 2016-05-16 | 2017-05-16 | EQUIPO VENCIDO
1269 | 3F CYLINDERS | BALANZA DIGITAL | MASA | 3 PATRONES: 1.- CERTIFICADO: IBMETRO CB-CCM-0007-2017; INSTRUMENTO: PESA PATRON; MARCA: NO INDICA; MODELO: NO INDICA; Nº SERIE: NO INDICA; ID INTERNA: 5. 2.- CERTIFICADO: IBMETRO LP-CCM-0295-2017; INSTRUMENTO: PESAS PATRON (13 PIEZAS DE 1gr, 2gr(2), 5gr, 10gr, 20gr(2), 50gr, 100gr, 200gr(2), 500gr Y 1 kg; MARCA: OHAUS; MODELO: NO INDICA; Nº SERIE: NO INDICA; ID INTERNA: SC-27; FECHA DE CALIBRACION: 03/11/2017. 3.- CERTIFICADO: IBMETRO LP-CCM-0296-2017; INSTRUMENTO: PESAS PATRON (2 PESAS DE 1 kg Y 2 kg); MARCA: METRIL; MODELO: NO INDICA; Nº DE SERIE: NO INDICA; ID INTERNA: NO INDICA; FECHA DE CALIBRACION: 03/11/2017. | 0-30 | CLEVER | NO INDICA | NO INDICA | 2016-05-16 | 2017-05-16 | EQUIPO VENCIDO
1270 | S.A.E. | MANOMETRO | PRESION | CERTIFICADO: IBMETRO LP-CCP-0577-2017; INSTRUMENTO: CALIBRADOR DE PRESION; ALCANCE: HASTA 10000; RESOLUCION: d=0,1 PSI; MARCA: AMETEK; MODELO: NO INDICA; Nº SERIE: 003467-00196; ID INTERNA: SC-70; FECHA DE CALIBRACION: 23/10/2017. | GF50P | ENERPAC | NO INDICA | LB00796 | 2016-05-19 | 2017-05-19 | EQUIPO VENCIDO
1271 | S.A.E. | MANOMETRO | PRESION | CERTIFICADO: IBMETRO LP-CCP-0577-2017; INSTRUMENTO: CALIBRADOR DE PRESION; ALCANCE: HASTA 10000; RESOLUCION: d=0,1 PSI; MARCA: AMETEK; MODELO: NO INDICA; Nº SERIE: 003467-00196; ID INTERNA: SC-70; FECHA DE CALIBRACION: 23/10/2017. | 0-10 | SICOM STEL SOHN | NO INDICA | LB01118 | 2016-05-19 | 2017-05-19 | EQUIPO VENCIDO
1272 | SMA"2" | MANOMETRO | PRESION | CERTIFICADO: IBMETRO LP-CCP-0577-2017; INSTRUMENTO: CALIBRADOR DE PRESION; ALCANCE: HASTA 10000; RESOLUCION: d=0,1 PSI; MARCA: AMETEK; MODELO: NO INDICA; Nº SERIE: 003467-00196; ID INTERNA: SC-70; FECHA DE CALIBRACION: 23/10/2017. | MT26J100 | SNAP-ON | NO INDICA | 42 | 2017-10-26 | 2018-10-26 | VIGENTE
1274 | PLAXBURG | MANOMETRO | PRESION | CERTIFICADO: IBMETRO LP-CCP-0577-2017; INSTRUMENTO: CALIBRADOR DE PRESION; ALCANCE: HASTA 10000; RESOLUCION: d=0,1 PSI; MARCA: AMETEK; MODELO: NO INDICA; Nº SERIE: 003467-00196; ID INTERNA: SC-70; FECHA DE CALIBRACION: 23/10/2017. | 0-1 | MC | 0909009 | EM-MAN-PROD-002 | 2018-06-29 | 2019-06-29 | VIGENTE
1275 | PLAXBURG | MANOMETRO | PRESION | CERTIFICADO: IBMETRO LP-CCP-0577-2017; INSTRUMENTO: CALIBRADOR DE PRESION; ALCANCE: HASTA 10000; RESOLUCION: d=0,1 PSI; MARCA: AMETEK; MODELO: NO INDICA; Nº SERIE: 003467-00196; ID INTERNA: SC-70; FECHA DE CALIBRACION: 23/10/2017. | 0-0.4 | MC | NO INDICA | EM-MAN-PROD-003 | 2018-06-29 | 2019-06-29 | VIGENTE
1276 | PLAXBURG | MANOMETRO | PRESION | CERTIFICADO: IBMETRO LP-CCP-0577-2017; INSTRUMENTO: CALIBRADOR DE PRESION; ALCANCE: HASTA 10000; RESOLUCION: d=0,1 PSI; MARCA: AMETEK; MODELO: NO INDICA; Nº SERIE: 003467-00196; ID INTERNA: SC-70; FECHA DE CALIBRACION: 23/10/2017. | 903009 | MC | NO INDICA | EM-MAN-PROD-001 | 2018-06-29 | 2019-06-29 | VIGENTE
1277 | PLAXBURG | MANOMETRO | PRESION | CERTIFICADO: IBMETRO LP-CCP-0577-2017; INSTRUMENTO: CALIBRADOR DE PRESION; ALCANCE: HASTA 10000; RESOLUCION: d=0,1 PSI; MARCA: AMETEK; MODELO: NO INDICA; Nº SERIE: 003467-00196; ID INTERNA: SC-70; FECHA DE CALIBRACION: 23/10/2017. | 0-1 | MC | 10230108 | EM-MAN-PROD-004 | 2018-06-29 | 2019-06-29 | VIGENTE
1280 | SMA"2" | CRIMP TOOL FRAME AMF8 | DIMENCIONAL | CERTIFICADO: NO HAY; INSTRUMENTO: DINAMOMETRO LG-100 | M22520/2-01 | DMC | 18792 | 12 | 2017-08-12 | 2018-08-12 | VIGENTE
1281 | SMA"2" | CRIMP TOOL | DIMENCIONAL | CERTIFICADO: NO HAY; INSTRUMENTO: DINAMOMETRO LG-100 | 47386-4 | AMP | CAS2368 | 4 | 2017-09-15 | 2018-09-15 | VIGENTE
1282 | SMA"2" | CRIMP TOOL | DIMENCIONAL | CERTIFICADO: NO HAY; INSTRUMENTO: DINAMOMETRO LG-100 | 576578 | AMP | WE-45 | 5 | 2017-08-11 | 2018-08-11 | VIGENTE
1283 | SMA"2" | CRIMP TOOL | DIMENCIONAL | CERTIFICADO: NO HAY; INSTRUMENTO: DINAMOMETRO LG-100 | 578779 | AMP | TYCO 3308514 | 6 | 2017-08-11 | 2018-08-11 | VIGENTE
1284 | SMA"2" | CRIMP TOOL | DIMENCIONAL | CERTIFICADO: NO HAY; INSTRUMENTO: DINAMOMETRO LG-100 | 576780 | AMP | CAS2258 | 7 | 2017-08-11 | 2018-08-11 | VIGENTE
1285 | SMA"2" | CRIMP TOOL | DIMENCIONAL | CERTIFICADO: NO HAY; INSTRUMENTO: DINAMOMETRO LG-100 | AD1377S | RAYCHEM | CAS3152 | 10 | 2017-09-28 | 2018-09-28 | VIGENTE
1286 | SMA"2" | CRIMP TOOL | DIMENCIONAL | CERTIFICADO: NO HAY; INSTRUMENTO: DINAMOMETRO LG-100 | 59287-2 | AMP | J0444-027 | 8 | 2017-09-27 | 2018-09-27 | VIGENTE
1287 | PROMAQ I+D | MANOMETRO | PRESION | CERTIFICADO: IBMETRO LP-CCP-0577-2017; INSTRUMENTO: CALIBRADOR DE PRESION; ALCANCE: HASTA 10000; RESOLUCION: d=0,1 PSI; MARCA: AMETEK; MODELO: NO INDICA; Nº SERIE: 003467-00196; ID INTERNA: SC-70; FECHA DE CALIBRACION: 23/10/2017. | 0-300 | FORBES MARSHALL | NO INDICA | NO INDICA | 2016-06-01 | 2017-06-01 | EQUIPO VENCIDO | 0
1290 | SMA"2" | DIGITAL TURBINE TEMPERATURE TEST SET | TEMPERATURA | CERTIFICADO: IBMETRO LP-CCT-1348;INSTRUMENTO: TERMOMETRO DIGITAL CON SENSOR TERMOPAR TIPO K; ALCANCE: DE -127 A 600; RESOLUCION: 0,1 ºC INMERSION TOTAL; MARCA: FLUKE; MODELO: 54 II; Nº SERIE:84530005; ID INTERNA: SC-20; FECHA DE CALIBRACION: 19/10/2017. | TT1000A | BARFIEL | 1744 | 59 | 2017-09-18 | 2018-09-18 | VIGENTE
542 | I.S.T. | MEDIDOR DE PERFIL DE ANGLAJE | DIMENCIONAL | CERTIFICADO: IBMETRO CC-LD-202-2013; INSTRUMENTO: LAMINAS PLASTICAS; ALCANCE: DESDE 0,023 mm HASTA 0,551 mm; MARCA: DE FELSKO; MODELO: NO INDICA; Nº SERIE: NO INDICA; ID INTERNA: NO INDICA; FECHA DE CALIBRACION: 21/05/2013 | 2804F-10 | TESTEX | 936495 | NO INDICA | 2014-06-09 | 2015-06-09 | EQUIPO VENCIDO | 0
1293 | S.A.E. | MANOMETRO DIGITAL | PRESION | CERTIFICADO: IBMETRO LP-CCP-0577-2017; INSTRUMENTO: CALIBRADOR DE PRESION; ALCANCE: HASTA 10000; RESOLUCION: d=0,1 PSI; MARCA: AMETEK; MODELO: NO INDICA; Nº SERIE: 003467-00196; ID INTERNA: SC-70; FECHA DE CALIBRACION: 23/10/2017. | DIGIMANO 2000 | NETECH | 30180 | NO INDICA | 2016-06-07 | 2017-06-07 | EQUIPO VENCIDO
1294 | S.A.E. | INSULATION CONTINUITY TESTER | ELÉCTRICA | CERTIFICADO: IBMETRO LP-CCE-0062-2017; INSTRUMENTO: MULTIMETRO PORTATIL; ALCANCE: VOLTAJE DC 1000, VOLTAJE AC 750, CORRIENTE DC 3A, CORRIENTE AC 3A, RESISTENCIA 100 Mohm; MARCA: HEWLETT PACKARD; MODELO: 34401A; Nº SERIE: US36017528; ID INTERNA: NO INDICA; FECHA DE CALIBRACION 03/11/2017. | 3005A | KYORITSU | W0340231 | NO INDICA | 2016-06-07 | 2017-06-07 | EQUIPO VENCIDO
1295 | S.A.E. | TRUE RMS MULTIMETER | ELÉCTRICA | CERTIFICADO: IBMETRO LP-CCE-0062-2017; INSTRUMENTO: MULTIMETRO PORTATIL; ALCANCE: VOLTAJE DC 1000, VOLTAJE AC 750, CORRIENTE DC 3A, CORRIENTE AC 3A, RESISTENCIA 100 Mohm; MARCA: HEWLETT PACKARD; MODELO: 34401A; Nº SERIE: US36017528; ID INTERNA: NO INDICA; FECHA DE CALIBRACION 03/11/2017. | 87V | FLUKE | ELEC 01 | NO INDICA | 2016-06-07 | 2017-06-07 | EQUIPO VENCIDO
1296 | SMA"2" | TORQUE SPANER | TORQUE | CERTIFICADO: CC-LM-496 NO HAY; INSTRUMENTO:PESA PATRON. | WB 808 1146 | NO INDICA | CAS 3502 | 15 | 2017-09-25 | 2018-09-25 | VIGENTE
1297 | SMA"2" | TORQUE SPANER | TORQUE | CERTIFICADO: CC-LM-496 NO HAY; INSTRUMENTO:PESA PATRON. | WB 808 1146 | NO INDICA | WASC1655 | 14 | 2017-09-25 | 2018-09-25 | VIGENTE
1298 | SMA"2" | TORQUE SPANER | TORQUE | CERTIFICADO: CC-LM-496 NO HAY; INSTRUMENTO:PESA PATRON. | WB 808 1146 | NO INDICA | WASC 1654 | 13 | 2017-09-25 | 2018-09-25 | VIGENTE
1299 | S.A.E. | MANOMETRO | PRESION | CERTIFICADO: IBMETRO LP-CCP-0577-2017; INSTRUMENTO: CALIBRADOR DE PRESION; ALCANCE: HASTA 10000; RESOLUCION: d=0,1 PSI; MARCA: AMETEK; MODELO: NO INDICA; Nº SERIE: 003467-00196; ID INTERNA: SC-70; FECHA DE CALIBRACION: 23/10/2017. | 0-30 | NO INDICA | 12120799 | SAE 239 | 2016-06-08 | 2017-06-08 | EQUIPO VENCIDO
1300 | SMA"2" | Q FEEL TEST SET | PRESION | CERTIFICADO: IBMETRO LP-CCP-0577-2017; INSTRUMENTO: CALIBRADOR DE PRESION; ALCANCE: HASTA 10000; RESOLUCION: d=0,1 PSI; MARCA: AMETEK; MODELO: NO INDICA; Nº SERIE: 003467-00196; ID INTERNA: SC-70; FECHA DE CALIBRACION: 23/10/2017. | 21-1E-YTS-78R71A | BRITISH AEROSPACE PUBLIC LTDA | 1A78R532 | 30 | 2017-09-20 | 2018-09-20 | VIGENTE
1301 | SMA"2" | TRUE RMS MULTIMETER | ELÉCTRICA | CERTIFICADO: IBMETRO LP-CCE-0062-2017; INSTRUMENTO: MULTIMETRO PORTATIL; ALCANCE: VOLTAJE DC 1000, VOLTAJE AC 750, CORRIENTE DC 3A, CORRIENTE AC 3A, RESISTENCIA 100 Mohm; MARCA: HEWLETT PACKARD; MODELO: 34401A; Nº SERIE: US36017528; ID INTERNA: NO INDICA; FECHA DE CALIBRACION 03/11/2017. | 287 | FLUKE | 28760202 | 3 | 2016-06-07 | 2017-06-07 | EQUIPO VENCIDO
1302 | ENABOLCO LTDA. | VALVULA DE ALIVIO | PRESION | CERTIFICADO: IBMETRO LP-CCP-0577-2017; INSTRUMENTO: CALIBRADOR DE PRESION; ALCANCE: HASTA 10000; RESOLUCION: d=0,1 PSI; MARCA: AMETEK; MODELO: NO INDICA; Nº SERIE: 003467-00196; ID INTERNA: SC-70; FECHA DE CALIBRACION: 23/10/2017. | SCB50 | UV | CRN04998N.1 | H00017 | 2018-06-26 | 2019-06-26 | VIGENTE
1308 | BOLIVIANA DE AVIACIÓN | MANOMETRO INFLADO DE RUEDA | PRESION | CERTIFICADO: IBMETRO LP-CCP-0577-2017; INSTRUMENTO: CALIBRADOR DE PRESION; ALCANCE: HASTA 10000; RESOLUCION: d=0,1 PSI; MARCA: AMETEK; MODELO: NO INDICA; Nº SERIE: 003467-00196; ID INTERNA: SC-70; FECHA DE CALIBRACION: 23/10/2017. | 8844-B | DILL | NO INDICA | BOA-H-83009 | 2016-06-14 | 2017-06-14 | EQUIPO VENCIDO
1309 | CONTA OIL GAS SERVICE SRL | VALVULA DE ALIVIO | PRESION | CERTIFICADO: IBMETRO LP-CCP-0577-2017; INSTRUMENTO: CALIBRADOR DE PRESION; ALCANCE: HASTA 10000; RESOLUCION: d=0,1 PSI; MARCA: AMETEK; MODELO: NO INDICA; Nº SERIE: 003467-00196; ID INTERNA: SC-70; FECHA DE CALIBRACION: 23/10/2017. | 6010FEM04 KW | KUNKLE | HC-121126-B584 | NO INDICA | 2016-06-23 | 2017-06-23 | EQUIPO VENCIDO | 0
1310 | PLASTIFORTE | CONTADOR DE METROS | DIMENCIONAL | CERTIFICADO: IBMETRO CC-LD-203-2013; INSTRUMENTO: CINTA METRICA; ALCANCE: 5,5 m; RESOLUCION: d= 1mm; CLASE: II; MARCA: MITUTOYO; MODELO: NO INDICA; Nº SERIE: 701608; ID INTERNA: LB-22535; FECHA DE CALIBRACION: 23/05/2013. | 166926-901 | VEEDER ROOT-BR | NO INDICA | AL-02 | 2016-06-29 | 2017-06-29 | EQUIPO VENCIDO | 0
1311 | PLASTIFORTE | CONTADOR DE METROS | DIMENCIONAL | CERTIFICADO: IBMETRO CC-LD-203-2013; INSTRUMENTO: CINTA METRICA; ALCANCE: 5,5 m; RESOLUCION: d= 1mm; CLASE: II; MARCA: MITUTOYO; MODELO: NO INDICA; Nº SERIE: 701608; ID INTERNA: LB-22535; FECHA DE CALIBRACION: 23/05/2013. | 166926-901 | VEEDER ROOT-BR | NO INDICA | AL-03 | 2016-06-29 | 2017-06-29 | EQUIPO VENCIDO | 0
1312 | 3F CYLINDERS | TERMOHIGROMETRO | TEMPERATURA | CERTIFICADO: IBMETRO LP-CCT-1348;INSTRUMENTO: TERMOMETRO DIGITAL CON SENSOR TERMOPAR TIPO K; ALCANCE: DE -127 A 600; RESOLUCION: 0,1 ºC INMERSION TOTAL; MARCA: FLUKE; MODELO: 54 II; Nº SERIE:84530005; ID INTERNA: SC-20; FECHA DE CALIBRACION: 19/10/2017. | ET-2101 | MINIPA | NO INDICA | NO INDICA | 2016-06-29 | 2017-06-29 | EQUIPO VENCIDO | 0
1313 | BOLIVIANA DE AVIACIÓN | LLAVE DE TORQUE | TORQUE | CERTIFICADO: FABRICANTE S/N; INTRUMENTO: TORQUE TESTER; ALCANCE: DE 60 A 600 ft. Lb; MARCA: SNAP-ON; MODELO: QC4ETT600; Nº SERIE: 0411480005; ID INTERNA: NO INDICA; FECHA DE CALIBRACION: 08/23/2011. | QD4R600 | SNAP-ON | 715602021 | BOA-H-83207 | 2017-08-24 | 2018-08-24 | VIGENTE | 0
1953 | LINEA AEREA ECOJET | RUDDER PEDAL FORCE GAUGE | DIMENCIONAL | CERTIFICADO: IBMETRO LP-CCM-0295-2017; INSTRUMENTO: PESAS PATRON (13 PESAS, 1gr, 2gr(2), 5gr, 10gr, 20gr(2), 50 gr, 100 gr, 200gr (2), 500gr y 1kg); MARCA: OHAUS; MODELO: NO INDICA; Nº SERIE: NO INDICA; ID INTERNA: SC-27; FECHA DE CALIBRACION: 03/11/2017. | HC134H0003-000 | GDG | 21791371 | MMECO-17386 | 2018-02-26 | 2019-02-26 | VIGENTE
1317 | BOLIVIANA DE AVIACIÓN | LLAVE DE TORQUE | TORQUE | CERTIFICADO: FABRICANTE S/N; INTRUMENTO: TORQUE TESTER; ALCANCE: DE 60 A 600 ft. Lb; MARCA: SNAP-ON; MODELO: QC4ETT600; Nº SERIE: 0411480005; ID INTERNA: NO INDICA; FECHA DE CALIBRACION: 08/23/2011. | QD4R600 | SNAP-ON | 715601988 | BOA-H-83205 | 2017-09-07 | 2018-09-07 | VIGENTE | 0
1319 | SMA"2" | LLAVE DE TORQUE | TORQUE | CERTIFICADO: FABRICANTE S/N; INTRUMENTO: TORQUE TESTER; ALCANCE: DE 60 A 600 ft. Lb; MARCA: SNAP-ON; MODELO: QC4ETT600; Nº SERIE: 0411480005; ID INTERNA: NO INDICA; FECHA DE CALIBRACION: 08/23/2011. | 13-100 | STANLEY | N481871 | 74 | 2017-10-23 | 2018-10-23 | VIGENTE | 0
1320 | SMA"2" | TERMOHIGROMETRO | TEMPERATURA | CERTIFICADO: IBMETRO LP-CCT-1348;INSTRUMENTO: TERMOMETRO DIGITAL CON SENSOR TERMOPAR TIPO K; ALCANCE: DE -127 A 600; RESOLUCION: 0,1 ºC INMERSION TOTAL; MARCA: FLUKE; MODELO: 54 II; Nº SERIE:84530005; ID INTERNA: SC-20; FECHA DE CALIBRACION: 19/10/2017. | SH-122 | J PROLAB | 14/0035593-3 | 80 | 2017-12-07 | 2018-12-07 | VIGENTE | 0
1321 | BOLIVIANA DE AVIACIÓN | LLAVE DE TORQUE | TORQUE | CERTIFICADO: FABRICANTE S/N; INTRUMENTO: TORQUE TESTER; ALCANCE: DE 60 A 600 ft. Lb; MARCA: SNAP-ON; MODELO: QC4ETT600; Nº SERIE: 0411480005; ID INTERNA: NO INDICA; FECHA DE CALIBRACION: 08/23/2011. | QD4R600 | SNAP-ON | 715601922 | BOA-H-83206 | 2017-09-01 | 2018-09-01 | VIGENTE | X
1325 | PLASTIFORTE | CINTA METRICA | DIMENCIONAL | CERTIFICADO: IBMETRO CC-LD-203-2013; INSTRUMENTO: CINTA METRICA; ALCANCE: 5,5 m; RESOLUCION: d= 1mm; CLASE: II; MARCA: MITUTOYO; MODELO: NO INDICA; Nº SERIE: 701608; ID INTERNA: LB-22535; FECHA DE CALIBRACION: 23/05/2013. | EPK-20 | TAJIMA | NO INDICA | PF-26 | 2016-07-25 | 2017-07-25 | EQUIPO VENCIDO | 0
1326 | PLASTIFORTE | CINTA METRICA PI | DIMENCIONAL | CERTIFICADO: IBMETRO CC-LD-203-2013; INSTRUMENTO: CINTA METRICA; ALCANCE: 5,5 m; RESOLUCION: d= 1mm; CLASE: II; MARCA: MITUTOYO; MODELO: NO INDICA; Nº SERIE: 701608; ID INTERNA: LB-22535; FECHA DE CALIBRACION: 23/05/2013. | 100-300 | PITAPE | 12221405 | PF-18 | 2016-07-25 | 2017-07-25 | EQUIPO VENCIDO | 0
1327 | PLASTIFORTE | CINTA METRICA PI | DIMENCIONAL | CERTIFICADO: IBMETRO CC-LD-203-2013; INSTRUMENTO: CINTA METRICA; ALCANCE: 5,5 m; RESOLUCION: d= 1mm; CLASE: II; MARCA: MITUTOYO; MODELO: NO INDICA; Nº SERIE: 701608; ID INTERNA: LB-22535; FECHA DE CALIBRACION: 23/05/2013. | 28-200 | PITAPE | 10301483 | PF-03 | 2016-07-25 | 2017-07-25 | EQUIPO VENCIDO | 0
1328 | BOLIVIANA DE AVIACIÓN | DIGITAL THERMOMETER | TEMPERATURA | CERTIFICADO: IBMETRO LP-CCT-1348;INSTRUMENTO: TERMOMETRO DIGITAL CON SENSOR TERMOPAR TIPO K; ALCANCE: DE -127 A 600; RESOLUCION: 0,1 ºC INMERSION TOTAL; MARCA: FLUKE; MODELO: 54 II; Nº SERIE:84530005; ID INTERNA: SC-20; FECHA DE CALIBRACION: 19/10/2017. | 450 | DORIC | 1412146 | BOA-H-83125 | 2016-07-25 | 2017-07-25 | EQUIPO VENCIDO | 0
1329 | INDUSTRIAS RAVI S.A. | TERMOCUPLA | TEMPERATURA | CERTIFICADO: IBMETRO LP-CCT-1348;INSTRUMENTO: TERMOMETRO DIGITAL CON SENSOR TERMOPAR TIPO K; ALCANCE: DE -127 A 600; RESOLUCION: 0,1 ºC INMERSION TOTAL; MARCA: FLUKE; MODELO: 54 II; Nº SERIE:84530005; ID INTERNA: SC-20; FECHA DE CALIBRACION: 19/10/2017. | TC5-N (J) | GEFRAN | 4136773 | S/C | 2016-07-22 | 2017-07-22 | EQUIPO VENCIDO | 0
1330 | CEMAER | LLAVE DE TORQUE | TORQUE | CERTIFICADO: FABRICANTE S/N; INTRUMENTO: TORQUE TESTER; ALCANCE: DE 60 A 600 ft. Lb; MARCA: SNAP-ON; MODELO: QC4ETT600; Nº SERIE: 0411480005; ID INTERNA: NO INDICA; FECHA DE CALIBRACION: 08/23/2011. | TE12FUA | SNAP ON | 38767 | NO INDICA | 2016-07-27 | 2017-07-27 | EQUIPO VENCIDO
1345 | SKYPLUS | DINAMOMETRO | FUERZA | 2 PATRONES: 1.- CERTIFICADO: IBMETRO CC-LM-325-2015; INSTRUMENTO: PESAS PATRON (2 PESAS DE 1 Y 2 Kg); MARCA: OHAUS; MODELO: NO INDICA; Nº SERIE: NO INDICA; ID INTERNA: NO INDICA; FECHA DE CALIBRACION: 23/09/2015. 2.- CERTIFICADO: IBMETRO CC-LM-CBA-0003-2015; INSTRUMENTO: PESA PATRON DE 20 Kg; MARCA: NO INDICA; MODELO: NO INDICA; Nº SERIE: 5; ID INTERNA: NO INDICA; FECHA DE CALIBRACION: 15/12/2015. | DPP-100N | CHATILLON | 10753 | NO INDICA | 2016-07-26 | 2017-07-26 | EQUIPO VENCIDO
1346 | SKYPLUS | MANOMETRO | PRESION | CERTIFICADO: IBMETRO LP-CCP-0577-2017; INSTRUMENTO: CALIBRADOR DE PRESION; ALCANCE: HASTA 10000; RESOLUCION: d=0,1 PSI; MARCA: AMETEK; MODELO: NO INDICA; Nº SERIE: 003467-00196; ID INTERNA: SC-70; FECHA DE CALIBRACION: 23/10/2017. | 0-300 | WIKA | 2 | NO INDICA | 2017-08-03 | 2018-08-03 | VIGENTE
1347 | SKYPLUS | LLAVE DE TORQUE | TORQUE | CERTIFICADO: FABRICANTE S/N; INTRUMENTO: TORQUE TESTER; ALCANCE: DE 60 A 600 ft. Lb; MARCA: SNAP-ON; MODELO: QC4ETT600; Nº SERIE: 0411480005; ID INTERNA: NO INDICA; FECHA DE CALIBRACION: 08/23/2011. | MCCM-20 | STURTEVANT | NO INDICA | NO INDICA | 2016-07-21 | 2017-07-21 | EQUIPO VENCIDO
1348 | SKYPLUS | LLAVE DE TORQUE | TORQUE | CERTIFICADO: FABRICANTE S/N; INTRUMENTO: TORQUE TESTER; ALCANCE: DE 60 A 600 ft. Lb; MARCA: SNAP-ON; MODELO: QC4ETT600; Nº SERIE: 0411480005; ID INTERNA: NO INDICA; FECHA DE CALIBRACION: 08/23/2011. | 5110 CT | HAZET | F07749 | NO INDICA | 2017-09-13 | 2018-09-13 | VIGENTE
1349 | SKYPLUS | LLAVE DE TORQUE | TORQUE | CERTIFICADO: FABRICANTE S/N; INTRUMENTO: TORQUE TESTER; ALCANCE: DE 60 A 600 ft. Lb; MARCA: SNAP-ON; MODELO: QC4ETT600; Nº SERIE: 0411480005; ID INTERNA: NO INDICA; FECHA DE CALIBRACION: 08/23/2011. | MANOSKOP 730 | STAHLWILLE | NO INDICA | NO INDICA | 2017-08-04 | 2018-08-04 | VIGENTE
1350 | TAMPO | MANOMETRO | PRESION | CERTIFICADO: IBMETRO LP-CCP-0577-2017; INSTRUMENTO: CALIBRADOR DE PRESION; ALCANCE: HASTA 10000; RESOLUCION: d=0,1 PSI; MARCA: AMETEK; MODELO: NO INDICA; Nº SERIE: 003467-00196; ID INTERNA: SC-70; FECHA DE CALIBRACION: 23/10/2017. | 0-150 | GE | 1 | NO INDICA | 2016-08-03 | 2017-08-03 | EQUIPO VENCIDO
1351 | TAMPO | MANOMETRO | PRESION | CERTIFICADO: IBMETRO LP-CCP-0577-2017; INSTRUMENTO: CALIBRADOR DE PRESION; ALCANCE: HASTA 10000; RESOLUCION: d=0,1 PSI; MARCA: AMETEK; MODELO: NO INDICA; Nº SERIE: 003467-00196; ID INTERNA: SC-70; FECHA DE CALIBRACION: 23/10/2017. | 0-150 | GE | 2 | NO INDICA | 2016-08-03 | 2017-08-03 | EQUIPO VENCIDO
1352 | PLASTIFORTE | CONTADOR DE METROS | DIMENCIONAL | CERTIFICADO: IBMETRO CC-LD-203-2013; INSTRUMENTO: CINTA METRICA; ALCANCE: 5,5 m; RESOLUCION: d= 1mm; CLASE: II; MARCA: MITUTOYO; MODELO: NO INDICA; Nº SERIE: 701608; ID INTERNA: LB-22535; FECHA DE CALIBRACION: 23/05/2013. | 166926-901 | VEEDER ROOT | NO INDICA | STCZ01 | 2016-08-03 | 2017-08-03 | EQUIPO VENCIDO | 0
1353 | PLASTIFORTE | CONTADOR DE METROS | DIMENCIONAL | CERTIFICADO: IBMETRO CC-LD-203-2013; INSTRUMENTO: CINTA METRICA; ALCANCE: 5,5 m; RESOLUCION: d= 1mm; CLASE: II; MARCA: MITUTOYO; MODELO: NO INDICA; Nº SERIE: 701608; ID INTERNA: LB-22535; FECHA DE CALIBRACION: 23/05/2013. | 166926-901 | VEEDER ROOT | NO INDICA | ORURO 01 | 2016-08-03 | 2017-08-03 | EQUIPO VENCIDO | 0
1354 | PLASTIFORTE | CONTADOR DE METROS | DIMENCIONAL | CERTIFICADO: IBMETRO CC-LD-203-2013; INSTRUMENTO: CINTA METRICA; ALCANCE: 5,5 m; RESOLUCION: d= 1mm; CLASE: II; MARCA: MITUTOYO; MODELO: NO INDICA; Nº SERIE: 701608; ID INTERNA: LB-22535; FECHA DE CALIBRACION: 23/05/2013. | 166926-901 | VEEDER ROOT | NO INDICA | SUCRE 01 | 2016-08-03 | 2017-08-03 | EQUIPO VENCIDO | 0
1355 | PLASTIFORTE | CONTADOR DE METROS | DIMENCIONAL | CERTIFICADO: IBMETRO CC-LD-203-2013; INSTRUMENTO: CINTA METRICA; ALCANCE: 5,5 m; RESOLUCION: d= 1mm; CLASE: II; MARCA: MITUTOYO; MODELO: NO INDICA; Nº SERIE: 701608; ID INTERNA: LB-22535; FECHA DE CALIBRACION: 23/05/2013. | 166926-901 | VEEDER ROOT | NO INDICA | POTOSI 01 | 2016-08-03 | 2017-08-03 | EQUIPO VENCIDO | 0
1356 | PLASTIFORTE | CONTADOR DE METROS | DIMENCIONAL | CERTIFICADO: IBMETRO CC-LD-203-2013; INSTRUMENTO: CINTA METRICA; ALCANCE: 5,5 m; RESOLUCION: d= 1mm; CLASE: II; MARCA: MITUTOYO; MODELO: NO INDICA; Nº SERIE: 701608; ID INTERNA: LB-22535; FECHA DE CALIBRACION: 23/05/2013. | 166926-901 | VEEDER ROOT | NO INDICA | TARIJA 01 | 2016-08-03 | 2017-08-03 | EQUIPO VENCIDO | 0
1357 | FIRE CYLINDERS | TERMOHIGROMETRO | TEMPERATURA | CERTIFICADO: IBMETRO LP-CCT-1348;INSTRUMENTO: TERMOMETRO DIGITAL CON SENSOR TERMOPAR TIPO K; ALCANCE: DE -127 A 600; RESOLUCION: 0,1 ºC INMERSION TOTAL; MARCA: FLUKE; MODELO: 54 II; Nº SERIE:84530005; ID INTERNA: SC-20; FECHA DE CALIBRACION: 19/10/2017. | NO INDICA | BIO EMP | NO INDICA | NO INDICA | 2016-08-04 | 2017-08-04 | EQUIPO VENCIDO | 0
1358 | FIRE CYLINDERS | MANOMETRO | PRESION | CERTIFICADO: IBMETRO LP-CCP-0577-2017; INSTRUMENTO: CALIBRADOR DE PRESION; ALCANCE: HASTA 10000; RESOLUCION: d=0,1 PSI; MARCA: AMETEK; MODELO: NO INDICA; Nº SERIE: 003467-00196; ID INTERNA: SC-70; FECHA DE CALIBRACION: 23/10/2017. | 0-200 | NUOVA FIMA | NO INDICA | CLO1582 | 2016-08-04 | 2017-08-04 | EQUIPO VENCIDO | 0
1359 | FIRE CYLINDERS | MANOMETRO | PRESION | CERTIFICADO: IBMETRO LP-CCP-0577-2017; INSTRUMENTO: CALIBRADOR DE PRESION; ALCANCE: HASTA 10000; RESOLUCION: d=0,1 PSI; MARCA: AMETEK; MODELO: NO INDICA; Nº SERIE: 003467-00196; ID INTERNA: SC-70; FECHA DE CALIBRACION: 23/10/2017. | 0-400 | NUOVA FIMA | NO INDICA | CLO1581 | 2016-08-04 | 2017-08-04 | EQUIPO VENCIDO | 0
1360 | SKYPLUS | CALIBRADOR DIGITAL | DIMENCIONAL | CERTIFICADO: IBMETRO CC-LD-686-2015; INSTRUMENTO: JUEGO DE BLOQUES CALIBRE ACERO; MARCA: MITUTOYO; MODELO: NO INDICA; Nº SERIE: 990113; ID INTERNA: NO INDICA; FECHA DE CALIBRACION: 25/09/2015. | MCAL 6A | BLUE POINT | 2909 | NO INDICA | 2017-09-12 | 2018-09-12 | VIGENTE
1361 | SKYPLUS | MANOMETRO | PRESION | CERTIFICADO: IBMETRO LP-CCP-0577-2017; INSTRUMENTO: CALIBRADOR DE PRESION; ALCANCE: HASTA 10000; RESOLUCION: d=0,1 PSI; MARCA: AMETEK; MODELO: NO INDICA; Nº SERIE: 003467-00196; ID INTERNA: SC-70; FECHA DE CALIBRACION: 23/10/2017. | 0-15 | NOVA FIMA | NO INDICA | NO INDICA | 2016-08-01 | 2017-08-01 | EQUIPO VENCIDO
1362 | FANACIM | CALIBRADOR TIPO DIAL | DIMENCIONAL | CERTIFICADO: IBMETRO CC-LD-226-2013; INSTRUMENTO: JUEGO DE BLOQUES CALIBRE; MARCA: MITUTOYO; MODELO: NO INDICA; Nº SERIE: 990113; ID INTERNA: LB19498; FECHA DE CALIBRACION: 31/05/2013. | 1201 | STARRER | JG603104 | NO INDICA | 2017-11-03 | 2018-11-03 | VIGENTE | 0
1363 | FANACIM | REGLA METALICA | DIMENCIONAL | CERTIFICADO: IBMETRO CC-LD-203-2013; INSTRUMENTO: CINTA METRICA; ALCANCE: 5,5 m; RESOLUCION: d= 1mm; CLASE: II; MARCA: MITUTOYO; MODELO: NO INDICA; Nº SERIE: 701608; ID INTERNA: LB-22535; FECHA DE CALIBRACION: 23/05/2013. | RGA040 | UYUSTOOLS | NO INDICA | NO INDICA | 2017-11-03 | 2018-11-03 | VIGENTE | 0
1364 | INDUSTRIAS RAVI S.A. | CONTROLADOR DE TEMPERATURA | TEMPERATURA | CERTIFICADO: IBMETRO LP-CCT-1348;INSTRUMENTO: TERMOMETRO DIGITAL CON SENSOR TERMOPAR TIPO K; ALCANCE: DE -127 A 600; RESOLUCION: 0,1 ºC INMERSION TOTAL; MARCA: FLUKE; MODELO: 54 II; Nº SERIE:84530005; ID INTERNA: SC-20; FECHA DE CALIBRACION: 19/10/2017. | CHD-2 | DIGIMEC | 7170A | PM-IM-13 | 2017-09-14 | 2018-09-14 | VIGENTE
1365 | INDUSTRIAS RAVI S.A. | BALANZA DIGITAL | MASA | 3 PATRONES: 1.- CERTIFICADO: IBMETRO CB-CCM-0007-2017; INSTRUMENTO: PESA PATRON; MARCA: NO INDICA; MODELO: NO INDICA; Nº SERIE: NO INDICA; ID INTERNA: 5. 2.- CERTIFICADO: IBMETRO LP-CCM-0295-2017; INSTRUMENTO: PESAS PATRON (13 PIEZAS DE 1gr, 2gr(2), 5gr, 10gr, 20gr(2), 50gr, 100gr, 200gr(2), 500gr Y 1 kg; MARCA: OHAUS; MODELO: NO INDICA; Nº SERIE: NO INDICA; ID INTERNA: SC-27; FECHA DE CALIBRACION: 03/11/2017. 3.- CERTIFICADO: IBMETRO LP-CCM-0296-2017; INSTRUMENTO: PESAS PATRON (2 PESAS DE 1 kg Y 2 kg); MARCA: METRIL; MODELO: NO INDICA; Nº DE SERIE: NO INDICA; ID INTERNA: NO INDICA; FECHA DE CALIBRACION: 03/11/2017. | 2003/10-2090 | TOLEDO | 3033012064 | PR-IM-02 | 2017-11-24 | 2018-11-24 | VIGENTE | 0
1366 | INDUSTRIAS RAVI S.A. | BALANZA DIGITAL | MASA | 3 PATRONES: 1.- CERTIFICADO: IBMETRO CB-CCM-0007-2017; INSTRUMENTO: PESA PATRON; MARCA: NO INDICA; MODELO: NO INDICA; Nº SERIE: NO INDICA; ID INTERNA: 5. 2.- CERTIFICADO: IBMETRO LP-CCM-0295-2017; INSTRUMENTO: PESAS PATRON (13 PIEZAS DE 1gr, 2gr(2), 5gr, 10gr, 20gr(2), 50gr, 100gr, 200gr(2), 500gr Y 1 kg; MARCA: OHAUS; MODELO: NO INDICA; Nº SERIE: NO INDICA; ID INTERNA: SC-27; FECHA DE CALIBRACION: 03/11/2017. 3.- CERTIFICADO: IBMETRO LP-CCM-0296-2017; INSTRUMENTO: PESAS PATRON (2 PESAS DE 1 kg Y 2 kg); MARCA: METRIL; MODELO: NO INDICA; Nº DE SERIE: NO INDICA; ID INTERNA: NO INDICA; FECHA DE CALIBRACION: 03/11/2017. | LD6100-1R | KELI | 110705 | CR-IM-03 | 2017-11-24 | 2018-11-24 | VIGENTE | 0
1367 | INDUSTRIAS RAVI S.A. | BALANZA DIGITAL | MASA | 3 PATRONES: 1.- CERTIFICADO: IBMETRO CB-CCM-0007-2017; INSTRUMENTO: PESA PATRON; MARCA: NO INDICA; MODELO: NO INDICA; Nº SERIE: NO INDICA; ID INTERNA: 5. 2.- CERTIFICADO: IBMETRO LP-CCM-0295-2017; INSTRUMENTO: PESAS PATRON (13 PIEZAS DE 1gr, 2gr(2), 5gr, 10gr, 20gr(2), 50gr, 100gr, 200gr(2), 500gr Y 1 kg; MARCA: OHAUS; MODELO: NO INDICA; Nº SERIE: NO INDICA; ID INTERNA: SC-27; FECHA DE CALIBRACION: 03/11/2017. 3.- CERTIFICADO: IBMETRO LP-CCM-0296-2017; INSTRUMENTO: PESAS PATRON (2 PESAS DE 1 kg Y 2 kg); MARCA: METRIL; MODELO: NO INDICA; Nº DE SERIE: NO INDICA; ID INTERNA: NO INDICA; FECHA DE CALIBRACION: 03/11/2017. | VIC-303 | ACCULAB | 21955474 | CR-IM-02 | 2017-11-24 | 2018-11-24 | VIGENTE | 0
1368 | INDUSTRIAS RAVI S.A. | BALANZA DIGITAL | MASA | 3 PATRONES: 1.- CERTIFICADO: IBMETRO CB-CCM-0007-2017; INSTRUMENTO: PESA PATRON; MARCA: NO INDICA; MODELO: NO INDICA; Nº SERIE: NO INDICA; ID INTERNA: 5. 2.- CERTIFICADO: IBMETRO LP-CCM-0295-2017; INSTRUMENTO: PESAS PATRON (13 PIEZAS DE 1gr, 2gr(2), 5gr, 10gr, 20gr(2), 50gr, 100gr, 200gr(2), 500gr Y 1 kg; MARCA: OHAUS; MODELO: NO INDICA; Nº SERIE: NO INDICA; ID INTERNA: SC-27; FECHA DE CALIBRACION: 03/11/2017. 3.- CERTIFICADO: IBMETRO LP-CCM-0296-2017; INSTRUMENTO: PESAS PATRON (2 PESAS DE 1 kg Y 2 kg); MARCA: METRIL; MODELO: NO INDICA; Nº DE SERIE: NO INDICA; ID INTERNA: NO INDICA; FECHA DE CALIBRACION: 03/11/2017. | ADVENTURE-PRO AV-812 | OHAUS | 2026501164 | CF-IM-01 | 2017-09-30 | 2018-09-30 | VIGENTE | 0
1369 | INDUSTRIAS RAVI S.A. | BALANZA DIGITAL | MASA | 3 PATRONES: 1.- CERTIFICADO: IBMETRO CB-CCM-0007-2017; INSTRUMENTO: PESA PATRON; MARCA: NO INDICA; MODELO: NO INDICA; Nº SERIE: NO INDICA; ID INTERNA: 5. 2.- CERTIFICADO: IBMETRO LP-CCM-0295-2017; INSTRUMENTO: PESAS PATRON (13 PIEZAS DE 1gr, 2gr(2), 5gr, 10gr, 20gr(2), 50gr, 100gr, 200gr(2), 500gr Y 1 kg; MARCA: OHAUS; MODELO: NO INDICA; Nº SERIE: NO INDICA; ID INTERNA: SC-27; FECHA DE CALIBRACION: 03/11/2017. 3.- CERTIFICADO: IBMETRO LP-CCM-0296-2017; INSTRUMENTO: PESAS PATRON (2 PESAS DE 1 kg Y 2 kg); MARCA: METRIL; MODELO: NO INDICA; Nº DE SERIE: NO INDICA; ID INTERNA: NO INDICA; FECHA DE CALIBRACION: 03/11/2017. | ADVENTURE-PRO AV-814 | OHAUS | G0631201510515 | CF-IM-02 | 2017-09-30 | 2018-09-30 | VIGENTE | 0
1370 | INDUSTRIAS RAVI S.A. | BALANZA DIGITAL | MASA | 3 PATRONES: 1.- CERTIFICADO: IBMETRO CB-CCM-0007-2017; INSTRUMENTO: PESA PATRON; MARCA: NO INDICA; MODELO: NO INDICA; Nº SERIE: NO INDICA; ID INTERNA: 5. 2.- CERTIFICADO: IBMETRO LP-CCM-0295-2017; INSTRUMENTO: PESAS PATRON (13 PIEZAS DE 1gr, 2gr(2), 5gr, 10gr, 20gr(2), 50gr, 100gr, 200gr(2), 500gr Y 1 kg; MARCA: OHAUS; MODELO: NO INDICA; Nº SERIE: NO INDICA; ID INTERNA: SC-27; FECHA DE CALIBRACION: 03/11/2017. 3.- CERTIFICADO: IBMETRO LP-CCM-0296-2017; INSTRUMENTO: PESAS PATRON (2 PESAS DE 1 kg Y 2 kg); MARCA: METRIL; MODELO: NO INDICA; Nº DE SERIE: NO INDICA; ID INTERNA: NO INDICA; FECHA DE CALIBRACION: 03/11/2017. | 2124/5 | TOLEDO | 303789 | PF-IM-08 | 2017-09-29 | 2018-09-29 | VIGENTE | 0
1371 | INDUSTRIAS RAVI S.A. | BALANZA DIGITAL | MASA | 3 PATRONES: 1.- CERTIFICADO: IBMETRO CB-CCM-0007-2017; INSTRUMENTO: PESA PATRON; MARCA: NO INDICA; MODELO: NO INDICA; Nº SERIE: NO INDICA; ID INTERNA: 5. 2.- CERTIFICADO: IBMETRO LP-CCM-0295-2017; INSTRUMENTO: PESAS PATRON (13 PIEZAS DE 1gr, 2gr(2), 5gr, 10gr, 20gr(2), 50gr, 100gr, 200gr(2), 500gr Y 1 kg; MARCA: OHAUS; MODELO: NO INDICA; Nº SERIE: NO INDICA; ID INTERNA: SC-27; FECHA DE CALIBRACION: 03/11/2017. 3.- CERTIFICADO: IBMETRO LP-CCM-0296-2017; INSTRUMENTO: PESAS PATRON (2 PESAS DE 1 kg Y 2 kg); MARCA: METRIL; MODELO: NO INDICA; Nº DE SERIE: NO INDICA; ID INTERNA: NO INDICA; FECHA DE CALIBRACION: 03/11/2017. | T31P | OHAUS | D31P300BX | PF-IM-01 | 2017-09-29 | 2018-09-29 | VIGENTE | 0
1372 | INDUSTRIAS RAVI S.A. | BALANZA DIGITAL | MASA | 3 PATRONES: 1.- CERTIFICADO: IBMETRO CB-CCM-0007-2017; INSTRUMENTO: PESA PATRON; MARCA: NO INDICA; MODELO: NO INDICA; Nº SERIE: NO INDICA; ID INTERNA: 5. 2.- CERTIFICADO: IBMETRO LP-CCM-0295-2017; INSTRUMENTO: PESAS PATRON (13 PIEZAS DE 1gr, 2gr(2), 5gr, 10gr, 20gr(2), 50gr, 100gr, 200gr(2), 500gr Y 1 kg; MARCA: OHAUS; MODELO: NO INDICA; Nº SERIE: NO INDICA; ID INTERNA: SC-27; FECHA DE CALIBRACION: 03/11/2017. 3.- CERTIFICADO: IBMETRO LP-CCM-0296-2017; INSTRUMENTO: PESAS PATRON (2 PESAS DE 1 kg Y 2 kg); MARCA: METRIL; MODELO: NO INDICA; Nº DE SERIE: NO INDICA; ID INTERNA: NO INDICA; FECHA DE CALIBRACION: 03/11/2017. | 2090 | TOLEDO | 11277883 | PM-IM-05 | 2017-09-12 | 2018-09-12 | VIGENTE | 0
1373 | INDUSTRIAS RAVI S.A. | BALANZA DIGITAL | MASA | 3 PATRONES: 1.- CERTIFICADO: IBMETRO CB-CCM-0007-2017; INSTRUMENTO: PESA PATRON; MARCA: NO INDICA; MODELO: NO INDICA; Nº SERIE: NO INDICA; ID INTERNA: 5. 2.- CERTIFICADO: IBMETRO LP-CCM-0295-2017; INSTRUMENTO: PESAS PATRON (13 PIEZAS DE 1gr, 2gr(2), 5gr, 10gr, 20gr(2), 50gr, 100gr, 200gr(2), 500gr Y 1 kg; MARCA: OHAUS; MODELO: NO INDICA; Nº SERIE: NO INDICA; ID INTERNA: SC-27; FECHA DE CALIBRACION: 03/11/2017. 3.- CERTIFICADO: IBMETRO LP-CCM-0296-2017; INSTRUMENTO: PESAS PATRON (2 PESAS DE 1 kg Y 2 kg); MARCA: METRIL; MODELO: NO INDICA; Nº DE SERIE: NO INDICA; ID INTERNA: NO INDICA; FECHA DE CALIBRACION: 03/11/2017. | 2254 FLC/1 | TOLEDO | 03081000689-LE | PM-IM-04 | 2017-09-12 | 2018-09-12 | VIGENTE | 0
1374 | INDUSTRIAS RAVI S.A. | BALANZA DIGITAL | MASA | 3 PATRONES: 1.- CERTIFICADO: IBMETRO CB-CCM-0007-2017; INSTRUMENTO: PESA PATRON; MARCA: NO INDICA; MODELO: NO INDICA; Nº SERIE: NO INDICA; ID INTERNA: 5. 2.- CERTIFICADO: IBMETRO LP-CCM-0295-2017; INSTRUMENTO: PESAS PATRON (13 PIEZAS DE 1gr, 2gr(2), 5gr, 10gr, 20gr(2), 50gr, 100gr, 200gr(2), 500gr Y 1 kg; MARCA: OHAUS; MODELO: NO INDICA; Nº SERIE: NO INDICA; ID INTERNA: SC-27; FECHA DE CALIBRACION: 03/11/2017. 3.- CERTIFICADO: IBMETRO LP-CCM-0296-2017; INSTRUMENTO: PESAS PATRON (2 PESAS DE 1 kg Y 2 kg); MARCA: METRIL; MODELO: NO INDICA; Nº DE SERIE: NO INDICA; ID INTERNA: NO INDICA; FECHA DE CALIBRACION: 03/11/2017. | TCS-A | CLEVER | 708030 | PM-IM-01 | 2016-07-08 | 2017-07-08 | EQUIPO VENCIDO | Dado de baja
1375 | INDUSTRIAS RAVI S.A. | BALANZA DIGITAL | MASA | 3 PATRONES: 1.- CERTIFICADO: IBMETRO CB-CCM-0007-2017; INSTRUMENTO: PESA PATRON; MARCA: NO INDICA; MODELO: NO INDICA; Nº SERIE: NO INDICA; ID INTERNA: 5. 2.- CERTIFICADO: IBMETRO LP-CCM-0295-2017; INSTRUMENTO: PESAS PATRON (13 PIEZAS DE 1gr, 2gr(2), 5gr, 10gr, 20gr(2), 50gr, 100gr, 200gr(2), 500gr Y 1 kg; MARCA: OHAUS; MODELO: NO INDICA; Nº SERIE: NO INDICA; ID INTERNA: SC-27; FECHA DE CALIBRACION: 03/11/2017. 3.- CERTIFICADO: IBMETRO LP-CCM-0296-2017; INSTRUMENTO: PESAS PATRON (2 PESAS DE 1 kg Y 2 kg); MARCA: METRIL; MODELO: NO INDICA; Nº DE SERIE: NO INDICA; ID INTERNA: NO INDICA; FECHA DE CALIBRACION: 03/11/2017. | 2096/8 | TOLEDO | 04075005052FF | AL-IM-01 | 2017-09-29 | 2018-09-29 | VIGENTE | 0
1376 | INDUSTRIAS RAVI S.A. | BALANZA DIGITAL | MASA | 3 PATRONES: 1.- CERTIFICADO: IBMETRO CB-CCM-0007-2017; INSTRUMENTO: PESA PATRON; MARCA: NO INDICA; MODELO: NO INDICA; Nº SERIE: NO INDICA; ID INTERNA: 5. 2.- CERTIFICADO: IBMETRO LP-CCM-0295-2017; INSTRUMENTO: PESAS PATRON (13 PIEZAS DE 1gr, 2gr(2), 5gr, 10gr, 20gr(2), 50gr, 100gr, 200gr(2), 500gr Y 1 kg; MARCA: OHAUS; MODELO: NO INDICA; Nº SERIE: NO INDICA; ID INTERNA: SC-27; FECHA DE CALIBRACION: 03/11/2017. 3.- CERTIFICADO: IBMETRO LP-CCM-0296-2017; INSTRUMENTO: PESAS PATRON (2 PESAS DE 1 kg Y 2 kg); MARCA: METRIL; MODELO: NO INDICA; Nº DE SERIE: NO INDICA; ID INTERNA: NO INDICA; FECHA DE CALIBRACION: 03/11/2017. | XK3118T1 | KELI | 1107070845 | PR-IM-01 | 2017-11-24 | 2018-11-24 | VIGENTE | 0
1377 | INDUSTRIAS RAVI S.A. | CONTROLADOR DE REFRIGERADOR | TEMPERATURA | CERTIFICADO: IBMETRO LP-CCT-1348;INSTRUMENTO: TERMOMETRO DIGITAL CON SENSOR TERMOPAR TIPO K; ALCANCE: DE -127 A 600; RESOLUCION: 0,1 ºC INMERSION TOTAL; MARCA: FLUKE; MODELO: 54 II; Nº SERIE:84530005; ID INTERNA: SC-20; FECHA DE CALIBRACION: 19/10/2017. | ADS36 | SACMI | M96/24420 | PM-IM-10 | 2017-09-18 | 2018-09-18 | VIGENTE
1377 | INDUSTRIAS RAVI S.A. | CONTROLADOR DE TEMPERATURA | TEMPERATURA | CERTIFICADO: IBMETRO LP-CCT-1348;INSTRUMENTO: TERMOMETRO DIGITAL CON SENSOR TERMOPAR TIPO K; ALCANCE: DE -127 A 600; RESOLUCION: 0,1 ºC INMERSION TOTAL; MARCA: FLUKE; MODELO: 54 II; Nº SERIE:84530005; ID INTERNA: SC-20; FECHA DE CALIBRACION: 19/10/2017. | ADS/36 | SACMI | M96/24420 | NO INDICA | 2016-08-04 | 2017-08-04 | EQUIPO VENCIDO | 0
1378 | INDUSTRIAS RAVI S.A. | CONTROLADOR DE TEMPERATURA | TEMPERATURA | CERTIFICADO: IBMETRO LP-CCT-1348;INSTRUMENTO: TERMOMETRO DIGITAL CON SENSOR TERMOPAR TIPO K; ALCANCE: DE -127 A 600; RESOLUCION: 0,1 ºC INMERSION TOTAL; MARCA: FLUKE; MODELO: 54 II; Nº SERIE:84530005; ID INTERNA: SC-20; FECHA DE CALIBRACION: 19/10/2017. | TC4W | AUTONICS | TC4W-N4N | PM-IM-09 | 2017-09-18 | 2018-09-18 | VIGENTE | 0
1379 | INDUSTRIAS RAVI S.A. | CONTROLADOR DE TEMPERATURA | TEMPERATURA | CERTIFICADO: IBMETRO LP-CCT-1348;INSTRUMENTO: TERMOMETRO DIGITAL CON SENSOR TERMOPAR TIPO K; ALCANCE: DE -127 A 600; RESOLUCION: 0,1 ºC INMERSION TOTAL; MARCA: FLUKE; MODELO: 54 II; Nº SERIE:84530005; ID INTERNA: SC-20; FECHA DE CALIBRACION: 19/10/2017. | FHMP | DIGIMEC | 55 112969-1600 | NO INDICA | 2017-09-18 | 2018-09-18 | VIGENTE | 0
1380 | INDUSTRIAS RAVI S.A. | BALANZA DIGITAL | MASA | 3 PATRONES: 1.- CERTIFICADO: IBMETRO CB-CCM-0007-2017; INSTRUMENTO: PESA PATRON; MARCA: NO INDICA; MODELO: NO INDICA; Nº SERIE: NO INDICA; ID INTERNA: 5. 2.- CERTIFICADO: IBMETRO LP-CCM-0295-2017; INSTRUMENTO: PESAS PATRON (13 PIEZAS DE 1gr, 2gr(2), 5gr, 10gr, 20gr(2), 50gr, 100gr, 200gr(2), 500gr Y 1 kg; MARCA: OHAUS; MODELO: NO INDICA; Nº SERIE: NO INDICA; ID INTERNA: SC-27; FECHA DE CALIBRACION: 03/11/2017. 3.- CERTIFICADO: IBMETRO LP-CCM-0296-2017; INSTRUMENTO: PESAS PATRON (2 PESAS DE 1 kg Y 2 kg); MARCA: METRIL; MODELO: NO INDICA; Nº DE SERIE: NO INDICA; ID INTERNA: NO INDICA; FECHA DE CALIBRACION: 03/11/2017. | 2124-P10 | TOLEDO | 303789 | PF-IM-02 | 2017-09-29 | 2018-09-29 | VIGENTE | 0
1380 | SKYPLUS | MULTIMETRO DIGITAL | ELÉCTRICA | CERTIFICADO: IBMETRO LP-CCE-0062-2017; INSTRUMENTO: MULTIMETRO PORTATIL; ALCANCE: VOLTAJE DC 1000, VOLTAJE AC 750, CORRIENTE DC 3A, CORRIENTE AC 3A, RESISTENCIA 100 Mohm; MARCA: HEWLETT PACKARD; MODELO: 34401A; Nº SERIE: US36017528; ID INTERNA: NO INDICA; FECHA DE CALIBRACION 03/11/2017. | TM-083 | TECHMAN | NO INDICA | NO INDICA | 2017-08-10 | 2018-08-10 | VIGENTE
1381 | SKYPLUS | MULTIMETRO DIGITAL | ELÉCTRICA | CERTIFICADO: IBMETRO LP-CCE-0062-2017; INSTRUMENTO: MULTIMETRO PORTATIL; ALCANCE: VOLTAJE DC 1000, VOLTAJE AC 750, CORRIENTE DC 3A, CORRIENTE AC 3A, RESISTENCIA 100 Mohm; MARCA: HEWLETT PACKARD; MODELO: 34401A; Nº SERIE: US36017528; ID INTERNA: NO INDICA; FECHA DE CALIBRACION 03/11/2017. | DT-3800 | SZCEM | SA10 | NO INDICA | 2017-09-13 | 2018-09-13 | VIGENTE
1382 | SKYPLUS | MULTIMETRO DIGITAL | ELÉCTRICA | CERTIFICADO: IBMETRO LP-CCE-0062-2017; INSTRUMENTO: MULTIMETRO PORTATIL; ALCANCE: VOLTAJE DC 1000, VOLTAJE AC 750, CORRIENTE DC 3A, CORRIENTE AC 3A, RESISTENCIA 100 Mohm; MARCA: HEWLETT PACKARD; MODELO: 34401A; Nº SERIE: US36017528; ID INTERNA: NO INDICA; FECHA DE CALIBRACION 03/11/2017. | TSD030 | SZCEM | 1089010 | NO INDICA | 2017-08-11 | 2018-08-11 | VIGENTE
1383 | SKYPLUS | MULTIMETRO DIGITAL | ELÉCTRICA | CERTIFICADO: IBMETRO LP-CCE-0062-2017; INSTRUMENTO: MULTIMETRO PORTATIL; ALCANCE: VOLTAJE DC 1000, VOLTAJE AC 750, CORRIENTE DC 3A, CORRIENTE AC 3A, RESISTENCIA 100 Mohm; MARCA: HEWLETT PACKARD; MODELO: 34401A; Nº SERIE: US36017528; ID INTERNA: NO INDICA; FECHA DE CALIBRACION 03/11/2017. | MUT-33 | TRUPER | 11400554584 | NO INDICA | 2018-01-31 | 2019-01-31 | VIGENTE
1384 | SKYPLUS | MULTIMETRO DIGITAL | ELÉCTRICA | CERTIFICADO: IBMETRO LP-CCE-0062-2017; INSTRUMENTO: MULTIMETRO PORTATIL; ALCANCE: VOLTAJE DC 1000, VOLTAJE AC 750, CORRIENTE DC 3A, CORRIENTE AC 3A, RESISTENCIA 100 Mohm; MARCA: HEWLETT PACKARD; MODELO: 34401A; Nº SERIE: US36017528; ID INTERNA: NO INDICA; FECHA DE CALIBRACION 03/11/2017. | MUT-33 | TRUPER | H145105853 | NO INDICA | 2017-09-29 | 2018-09-29 | VIGENTE
1385 | SKYPLUS | MULTIMETRO DIGITAL | ELÉCTRICA | CERTIFICADO: IBMETRO LP-CCE-0062-2017; INSTRUMENTO: MULTIMETRO PORTATIL; ALCANCE: VOLTAJE DC 1000, VOLTAJE AC 750, CORRIENTE DC 3A, CORRIENTE AC 3A, RESISTENCIA 100 Mohm; MARCA: HEWLETT PACKARD; MODELO: 34401A; Nº SERIE: US36017528; ID INTERNA: NO INDICA; FECHA DE CALIBRACION 03/11/2017. | TS9205 | UYUS TOOLS | 10994511 | NO INDICA | 2017-08-02 | 2018-08-02 | VIGENTE
1386 | SKYPLUS | MULTIMETRO DIGITAL | ELÉCTRICA | CERTIFICADO: IBMETRO LP-CCE-0062-2017; INSTRUMENTO: MULTIMETRO PORTATIL; ALCANCE: VOLTAJE DC 1000, VOLTAJE AC 750, CORRIENTE DC 3A, CORRIENTE AC 3A, RESISTENCIA 100 Mohm; MARCA: HEWLETT PACKARD; MODELO: 34401A; Nº SERIE: US36017528; ID INTERNA: NO INDICA; FECHA DE CALIBRACION 03/11/2017. | VC-140 | VOLTCRAFT | 1050571526 | NO INDICA | 2017-09-12 | 2018-09-12 | VIGENTE
1387 | S.A.E. | AMPERIMETRO AC | ELÉCTRICA | CERTIFICADO: IBMETRO LP-CCE-0062-2017; INSTRUMENTO: MULTIMETRO PORTATIL; ALCANCE: VOLTAJE DC 1000, VOLTAJE AC 750, CORRIENTE DC 3A, CORRIENTE AC 3A, RESISTENCIA 100 Mohm; MARCA: HEWLETT PACKARD; MODELO: 34401A; Nº SERIE: US36017528; ID INTERNA: NO INDICA; FECHA DE CALIBRACION 03/11/2017. | 643 | WESTON | 41967 | LB00562 | 2016-08-15 | 2017-08-15 | EQUIPO VENCIDO
1388 | LINEA AEREA ECOJET | WASHER COMPRESSOR ENGINA | PRESION | CERTIFICADO: IBMETRO LP-CCP-0577-2017; INSTRUMENTO: CALIBRADOR DE PRESION; ALCANCE: HASTA 10000; RESOLUCION: d=0,1 PSI; MARCA: AMETEK; MODELO: NO INDICA; Nº SERIE: 003467-00196; ID INTERNA: SC-70; FECHA DE CALIBRACION: 23/10/2017. | 08-4049-0013 | NO INDICA | 8335150702 | MMECO15-341 | 2017-09-01 | 2018-09-01 | VIGENTE | 0
1389 | MINERA SAN CRISTOBAL | MULTIMETRO DIGITAL | ELÉCTRICA | CERTIFICADO: IBMETRO LP-CCE-0062-2017; INSTRUMENTO: MULTIMETRO PORTATIL; ALCANCE: VOLTAJE DC 1000, VOLTAJE AC 750, CORRIENTE DC 3A, CORRIENTE AC 3A, RESISTENCIA 100 Mohm; MARCA: HEWLETT PACKARD; MODELO: 34401A; Nº SERIE: US36017528; ID INTERNA: NO INDICA; FECHA DE CALIBRACION 03/11/2017. | 115 | FLUKE | 18051935 | NO INDICA | 2016-08-22 | 2017-08-22 | EQUIPO VENCIDO
1391 | SKYPLUS | MANOMETRO DIGITAL | PRESION | CERTIFICADO: IBMETRO LP-CCP-0577-2017; INSTRUMENTO: CALIBRADOR DE PRESION; ALCANCE: HASTA 10000; RESOLUCION: d=0,1 PSI; MARCA: AMETEK; MODELO: NO INDICA; Nº SERIE: 003467-00196; ID INTERNA: SC-70; FECHA DE CALIBRACION: 23/10/2017. | MGA-100-A-9V-R | SSI TECHNOLOGIES | 120316074 | NO INDICA | 2018-05-03 | 2019-05-03 | VIGENTE
1392 | BOLIVIANA DE AVIACIÓN | REGISTRADOR DE TEMPERATURA Y HUMEDAD | TEMPERATURA | CERTIFICADO: IBMETRO LP-CCH-0582-2017; INSTRUMENTO: TERMOHIGROMETRO DIGITAL; ALCANCE: HUMEDAD DESDE 10% HASTA 90%, TEMPERATURA DESDE -10ºC HASTA 50 ºC; RESOLUCION: HUMEDAD 0,1%, TEMPERATURA 0,1ºC; MARCA: FLUKE; MODELO: 971; Nº SERIE: NO INDICA; ID INTERNA: SC-21; FECHA DE CALIBRACION: 19/10/2017. | 174H | TESTO | 36347476 | BOA-H-83477 | 2018-03-21 | 2019-03-21 | VIGENTE | 0
1393 | BOLIVIANA DE AVIACIÓN | REGISTRADOR DE TEMPERATURA Y HUMEDAD | TEMPERATURA | CERTIFICADO: IBMETRO LP-CCH-0582-2017; INSTRUMENTO: TERMOHIGROMETRO DIGITAL; ALCANCE: HUMEDAD DESDE 10% HASTA 90%, TEMPERATURA DESDE -10ºC HASTA 50 ºC; RESOLUCION: HUMEDAD 0,1%, TEMPERATURA 0,1ºC; MARCA: FLUKE; MODELO: 971; Nº SERIE: NO INDICA; ID INTERNA: SC-21; FECHA DE CALIBRACION: 19/10/2017. | 174H | TESTO | 36693743 | BOA-H-83479 | 2018-03-21 | 2019-03-21 | VIGENTE | 0
1394 | AMASZONAS S.A. | TENSIOMETRO | TENSIÓN | CERTIFICADO: IBMETRO CC-LM-425-2013; INSTRUMENTO: PESAS PATRON (2 PESAS DE 1 Y 2 kg); MARCA: METRIL; MODELO: NO INDICA; Nº SERIE: NO INDICA; ID INTERNA: NO INDICA; FECHA DE CALIBRACION: 16/05/2013. | T60-1001-C8-1A | PACIFIC SCIENTIFIC | 7789 | NO INDICA | 2017-10-23 | 2018-10-23 | VIGENTE | 0
1395 | AMASZONAS S.A. | BALANZA DIGITAL | MASA | 3 PATRONES: 1.- CERTIFICADO: IBMETRO CB-CCM-0007-2017; INSTRUMENTO: PESA PATRON; MARCA: NO INDICA; MODELO: NO INDICA; Nº SERIE: NO INDICA; ID INTERNA: 5. 2.- CERTIFICADO: IBMETRO LP-CCM-0295-2017; INSTRUMENTO: PESAS PATRON (13 PIEZAS DE 1gr, 2gr(2), 5gr, 10gr, 20gr(2), 50gr, 100gr, 200gr(2), 500gr Y 1 kg; MARCA: OHAUS; MODELO: NO INDICA; Nº SERIE: NO INDICA; ID INTERNA: SC-27; FECHA DE CALIBRACION: 03/11/2017. 3.- CERTIFICADO: IBMETRO LP-CCM-0296-2017; INSTRUMENTO: PESAS PATRON (2 PESAS DE 1 kg Y 2 kg); MARCA: METRIL; MODELO: NO INDICA; Nº DE SERIE: NO INDICA; ID INTERNA: NO INDICA; FECHA DE CALIBRACION: 03/11/2017. | 2098/61 | TOLEDO | 10808512 | NO INDICA | 2018-04-02 | 2019-04-02 | VIGENTE | 0
1397 | LINEA AEREA ECOJET | TORQUE SCREWDRIVE | TORQUE | CERTIFICADO: IBMETRO LP-CCM-0295-2017; INSTRUMENTO: PESAS PATRON (13 PESAS, 1gr, 2gr(2), 5gr, 10gr, 20gr(2), 50 gr, 100 gr, 200gr (2), 500gr y 1kg); MARCA: OHAUS; MODELO: NO INDICA; Nº SERIE: NO INDICA; ID INTERNA: SC-27; FECHA DE CALIBRACION: 03/11/2017. | GLK060E | KTC | 1686 | MMECO15-337 | 2017-12-29 | 2018-12-29 | VIGENTE | 0
1398 | LINEA AEREA ECOJET | TORQUE SCREWDRIVE | TORQUE | CERTIFICADO: IBMETRO LP-CCM-0295-2017; INSTRUMENTO: PESAS PATRON (13 PESAS, 1gr, 2gr(2), 5gr, 10gr, 20gr(2), 50 gr, 100 gr, 200gr (2), 500gr y 1kg); MARCA: OHAUS; MODELO: NO INDICA; Nº SERIE: NO INDICA; ID INTERNA: SC-27; FECHA DE CALIBRACION: 03/11/2017. | GLK0500E | KTC | 2061 | MMECO15-337A | 2017-12-29 | 2018-12-29 | VIGENTE | 0
223 | I.S.T. | RUGOSÍMETRO | DIMENCIONAL | CERTIFICADO: IBMETRO CC-LD-226-2013; INSTRUMENTO: JUEGO DE BLOQUES CALIBRE; MARCA: MITUTOYO; MODELO: NO INDICA; Nº SERIE: 990113; ID INTERNA: LB19498; FECHA DE CALIBRACION: 31/05/2013. | 2804-10 | TESTER | 82276 | MEQ-459 | 2013-10-24 | 2014-10-24 | EQUIPO VENCIDO | X
1400 | PLASTIFORTE | CALIBRADOR DIGITAL | DIMENCIONAL | CERTIFICADO: IBMETRO CC-LD-686-2015; INSTRUMENTO: JUEGO DE BLOQUES CALIBRE ACERO; MARCA: MITUTOYO; MODELO: NO INDICA; Nº SERIE: 990113; ID INTERNA: NO INDICA; FECHA DE CALIBRACION: 25/09/2015. | 500-196-303 | MITUTOYO | 15901406 | NO INDICA | 2016-09-09 | 2017-09-09 | EQUIPO VENCIDO | 0
1401 | PLASTIFORTE | CALIBRADOR DIGITAL | DIMENCIONAL | CERTIFICADO: IBMETRO CC-LD-686-2015; INSTRUMENTO: JUEGO DE BLOQUES CALIBRE ACERO; MARCA: MITUTOYO; MODELO: NO INDICA; Nº SERIE: 990113; ID INTERNA: NO INDICA; FECHA DE CALIBRACION: 25/09/2015. | 799ª-12-300 | STARRET | 13-490141 | CC-21 | 2016-09-09 | 2017-09-09 | EQUIPO VENCIDO | 0
1402 | FANACIM | MANOMETRO | PRESION | CERTIFICADO: IBMETRO LP-CCP-0577-2017; INSTRUMENTO: CALIBRADOR DE PRESION; ALCANCE: HASTA 10000; RESOLUCION: d=0,1 PSI; MARCA: AMETEK; MODELO: NO INDICA; Nº SERIE: 003467-00196; ID INTERNA: SC-70; FECHA DE CALIBRACION: 23/10/2017. | 0-500 | NO INDICA | NO INDICA | NO INDICA | 2017-10-31 | 2018-10-31 | VIGENTE | 0
1403 | LINEA AEREA ECOJET | MANOMETRO | PRESION | CERTIFICADO: IBMETRO LP-CCP-0577-2017; INSTRUMENTO: CALIBRADOR DE PRESION; ALCANCE: HASTA 10000; RESOLUCION: d=0,1 PSI; MARCA: AMETEK; MODELO: NO INDICA; Nº SERIE: 003467-00196; ID INTERNA: SC-70; FECHA DE CALIBRACION: 23/10/2017. | 27772 | HTL | 19 | MMECO-15314 | 2016-09-15 | 2017-09-15 | EQUIPO VENCIDO | 0
1404 | FANACIM | MANOMETRO | PRESION | CERTIFICADO: IBMETRO LP-CCP-0577-2017; INSTRUMENTO: CALIBRADOR DE PRESION; ALCANCE: HASTA 10000; RESOLUCION: d=0,1 PSI; MARCA: AMETEK; MODELO: NO INDICA; Nº SERIE: 003467-00196; ID INTERNA: SC-70; FECHA DE CALIBRACION: 23/10/2017. | 0-900 | GE | NO INDICA | NO INDICA | 2017-10-31 | 2018-10-31 | VIGENTE | 0
1406 | S.A.E. | BOMBA MEC | PRESION | CERTIFICADO: IBMETRO LP-CCP-0577-2017; INSTRUMENTO: CALIBRADOR DE PRESION; ALCANCE: HASTA 10000; RESOLUCION: d=0,1 PSI; MARCA: AMETEK; MODELO: NO INDICA; Nº SERIE: 003467-00196; ID INTERNA: SC-70; FECHA DE CALIBRACION: 23/10/2017. | MFR-25039-002 | AEROWEST | 07482ASSY2C6395G03 | NO INDICA | 2016-09-20 | 2017-09-20 | EQUIPO VENCIDO
1407 | AIR BP BOLIVIA S.A. | LLAVE DE TORQUE | TORQUE | CERTIFICADO: FABRICANTE S/N; INTRUMENTO: TORQUE TESTER; ALCANCE: DE 60 A 600 ft. Lb; MARCA: SNAP-ON; MODELO: QC4ETT600; Nº SERIE: 0411480005; ID INTERNA: NO INDICA; FECHA DE CALIBRACION: 08/23/2011. | TQM 100 | UYUSTOOLS | 476119 | NO INDICA | 2016-09-23 | 2017-09-23 | EQUIPO VENCIDO | 0
1408 | AIR BP BOLIVIA S.A. | LLAVE DE TORQUE | DIMENCIONAL | CERTIFICADO: CAMPUS MC-T-402; INSTRUMENTO: TORQUE TESTER; MARCA: SNAP-ON; MODELO: QC4ETT600; Nº SERIE: 0411450005;ID INTERNA: NO INDICA; FECHA DE CALIBRACION: 04/06/2015 | TQM 100 | UYUSTOOLS | 476119 | NO INDICA | 2016-09-23 | 2017-09-23 | EQUIPO VENCIDO
1409 | AIR BP BOLIVIA S.A. | MULTIMETRO DIGITAL | ELÉCTRICA | CERTIFICADO: IBMETRO LP-CCE-0062-2017; INSTRUMENTO: MULTIMETRO PORTATIL; ALCANCE: VOLTAJE DC 1000, VOLTAJE AC 750, CORRIENTE DC 3A, CORRIENTE AC 3A, RESISTENCIA 100 Mohm; MARCA: HEWLETT PACKARD; MODELO: 34401A; Nº SERIE: US36017528; ID INTERNA: NO INDICA; FECHA DE CALIBRACION 03/11/2017. | 1009 | KYORITSU | 350505 | NO INDICA | 2016-09-26 | 2017-09-26 | EQUIPO VENCIDO | 0
1410 | AIR BP BOLIVIA S.A. | MULTIMETRO DIGITAL | ELÉCTRICA | CERTIFICADO: IBMETRO LP-CCE-0062-2017; INSTRUMENTO: MULTIMETRO PORTATIL; ALCANCE: VOLTAJE DC 1000, VOLTAJE AC 750, CORRIENTE DC 3A, CORRIENTE AC 3A, RESISTENCIA 100 Mohm; MARCA: HEWLETT PACKARD; MODELO: 34401A; Nº SERIE: US36017528; ID INTERNA: NO INDICA; FECHA DE CALIBRACION 03/11/2017. | 1009 | KYORITSU | 0350505 | NO INDICA | 2016-09-26 | 2017-09-26 | EQUIPO VENCIDO
1411 | ELIAS SAUCEDO | RELOJ COMPARADOR | DIMENCIONAL | CERTIFICADO: IBMETRO CC-LD-689-2015; INSTRUMENTO: CALIBRADOR DE RELOJES COMPARADORES; ALCANCE: 25 mm; RESOLUCION: d=0,001 mm; MARCA: MITUTOYO; MODELO: NO INDICA; Nº DE SERIE: 600472; ID INTERNA: NO INDICA; FECHA DE CALIBRACION: 28/09/2015. | 282 | AMES | NO INDICA | W-207 | 2016-09-29 | 2017-09-29 | EQUIPO VENCIDO | 0
1412 | ELIOS SAUCEDO ZAMBRANA | RELOJ COMPARADOR | TIEMPO Y FRECUENCIA | CERTIFICADO: IBMETRO CC-LD-689-2015; INSTRUMENTO: CALIBRADOR DE RELOJES COMPARADORES; ALCANCE: 25 mm; RESOLUCION: d=0,001 mm; MARCA: MITUTOYO; MODELO: NO INDICA; Nº DE SERIE: 600472; ID INTERNA: NO INDICA; FECHA DE CALIBRACION: 28/09/2015. | 282 | AMES | NO INDICA | W-207 | 2016-09-29 | 2017-09-29 | EQUIPO VENCIDO
1413 | LOSANTY (Gamboa) | CALIBRADOR DIGITAL | DIMENCIONAL | CERTIFICADO: IBMETRO CC-LD-686-2015; INSTRUMENTO: JUEGO DE BLOQUES CALIBRE ACERO; MARCA: MITUTOYO; MODELO: NO INDICA; Nº SERIE: 990113; ID INTERNA: NO INDICA; FECHA DE CALIBRACION: 25/09/2015. | 0-150 | TRUPER | NO INDICA | NO INDICA | 2017-10-05 | 2018-10-05 | VIGENTE
1414 | JOSE LUIS ROCHA | MICROMETRO ANALOGICO | DIMENCIONAL | CERTIFICADO: IBMETRO LP-CCD-0906-2017; INSTRUMENTO: BLOQUES CALIBRE (12 UNIDADES) ACERO; MARCA: MITUTOYO; MODELO: NO INDICA; Nº SERIE: 990113; ID INTERNA: NO INDICA; FECHA DE CALIBRACION: 31/10/2017. | CSN251420 | SOMET | NO INDICA | AL-213 | 2016-09-30 | 2017-09-30 | EQUIPO VENCIDO | 0
1415 | JOSE LUIS ROCHA | MICROMETRO ANALOGICO | DIMENCIONAL | CERTIFICADO: IBMETRO LP-CCD-0906-2017; INSTRUMENTO: BLOQUES CALIBRE (12 UNIDADES) ACERO; MARCA: MITUTOYO; MODELO: NO INDICA; Nº SERIE: 990113; ID INTERNA: NO INDICA; FECHA DE CALIBRACION: 31/10/2017. | CSN251420 | SOMET | NO INDICA | AL-123 | 2016-09-30 | 2017-09-30 | EQUIPO VENCIDO
1416 | BOLIVIANA DE AVIACIÓN | TERMOMETRO DIGITAL | TEMPERATURA | CERTIFICADO: IBMETRO LP-CCT-1348;INSTRUMENTO: TERMOMETRO DIGITAL CON SENSOR TERMOPAR TIPO K; ALCANCE: DE -127 A 600; RESOLUCION: 0,1 ºC INMERSION TOTAL; MARCA: FLUKE; MODELO: 54 II; Nº SERIE:84530005; ID INTERNA: SC-20; FECHA DE CALIBRACION: 19/10/2017. | 450 | DORIC | 12120028 | BOA-H-82932 | 2017-12-05 | 2018-12-05 | VIGENTE | 0
1418 | AMASZONAS S.A. | CLAMP METER | ELÉCTRICA | CERTIFICADO: IBMETRO LP-CCE-0062-2017; INSTRUMENTO: MULTIMETRO PORTATIL; ALCANCE: VOLTAJE DC 1000, VOLTAJE AC 750, CORRIENTE DC 3A, CORRIENTE AC 3A, RESISTENCIA 100 Mohm; MARCA: HEWLETT PACKARD; MODELO: 34401A; Nº SERIE: US36017528; ID INTERNA: NO INDICA; FECHA DE CALIBRACION 03/11/2017. | 82369 | CRAFTSMAN | 140907428 | Z8-063 | 2016-10-10 | 2017-10-10 | EQUIPO VENCIDO
1419 | AMASZONAS S.A. | MANOMETRO INFLADO DE RUEDA | PRESION | CERTIFICADO: IBMETRO LP-CCP-0577-2017; INSTRUMENTO: CALIBRADOR DE PRESION; ALCANCE: HASTA 10000; RESOLUCION: d=0,1 PSI; MARCA: AMETEK; MODELO: NO INDICA; Nº SERIE: 003467-00196; ID INTERNA: SC-70; FECHA DE CALIBRACION: 23/10/2017. | 0-290 | BADOTHERM | NO INDICA | NO INDICA | 2016-10-13 | 2017-10-13 | EQUIPO VENCIDO | 0
1420 | AMASZONAS S.A. | LLAVE DE TORQUE | TORQUE | CERTIFICADO: FABRICANTE S/N; INTRUMENTO: TORQUE TESTER; ALCANCE: DE 60 A 600 ft. Lb; MARCA: SNAP-ON; MODELO: QC4ETT600; Nº SERIE: 0411480005; ID INTERNA: NO INDICA; FECHA DE CALIBRACION: 08/23/2011. | QD1R50 | SNAP-ON | 10204551 | NO INDICA | 2017-10-19 | 2018-10-19 | VIGENTE | 0
1421 | AMASZONAS S.A. | MICROMETRO DIGITAL | DIMENCIONAL | CERTIFICADO: IBMETRO LP-CCD-0906-2017; INSTRUMENTO: BLOQUES CALIBRE (12 UNIDADES) ACERO; MARCA: MITUTOYO; MODELO: NO INDICA; Nº SERIE: 990113; ID INTERNA: NO INDICA; FECHA DE CALIBRACION: 31/10/2017. | 0-25 | DIGIMESS | 60688930 | NO INDICA | 2018-04-13 | 2019-04-13 | VIGENTE | 0
1422 | AMASZONAS S.A. | DINAMOMETRO | FUERZA | 2 PATRONES: 1.- CERTIFICADO: IBMETRO CC-LM-325-2015; INSTRUMENTO: PESAS PATRON (2 PESAS DE 1 Y 2 Kg); MARCA: OHAUS; MODELO: NO INDICA; Nº SERIE: NO INDICA; ID INTERNA: NO INDICA; FECHA DE CALIBRACION: 23/09/2015. 2.- CERTIFICADO: IBMETRO CC-LM-CBA-0003-2015; INSTRUMENTO: PESA PATRON DE 20 Kg; MARCA: NO INDICA; MODELO: NO INDICA; Nº SERIE: 5; ID INTERNA: NO INDICA; FECHA DE CALIBRACION: 15/12/2015. | 0-100 | FERTON | NO INDICA | NO INDICA | 2018-04-25 | 2019-04-25 | VIGENTE
1423 | AMASZONAS S.A. | TRUE RMS MULTIMETER | ELÉCTRICA | CERTIFICADO: IBMETRO LP-CCE-0062-2017; INSTRUMENTO: MULTIMETRO PORTATIL; ALCANCE: VOLTAJE DC 1000, VOLTAJE AC 750, CORRIENTE DC 3A, CORRIENTE AC 3A, RESISTENCIA 100 Mohm; MARCA: HEWLETT PACKARD; MODELO: 34401A; Nº SERIE: US36017528; ID INTERNA: NO INDICA; FECHA DE CALIBRACION 03/11/2017. | 87V | FLUKE | 24060327 | Z8-040 | 2018-04-04 | 2019-04-04 | VIGENTE
1424 | BOLIVIANA DE AVIACIÓN | LLAVE DE TORQUE | TORQUE | CERTIFICADO: FABRICANTE S/N; INTRUMENTO: TORQUE TESTER; ALCANCE: DE 60 A 600 ft. Lb; MARCA: SNAP-ON; MODELO: QC4ETT600; Nº SERIE: 0411480005; ID INTERNA: NO INDICA; FECHA DE CALIBRACION: 08/23/2011. | QD1R200 | SNAP-ON | 114005016 | BOA-H-83027 | 2017-10-13 | 2018-10-13 | VIGENTE | X
1425 | BOLIVIANA DE AVIACIÓN | LLAVE DE TORQUE | TORQUE | CERTIFICADO: FABRICANTE S/N; INTRUMENTO: TORQUE TESTER; ALCANCE: DE 60 A 600 ft. Lb; MARCA: SNAP-ON; MODELO: QC4ETT600; Nº SERIE: 0411480005; ID INTERNA: NO INDICA; FECHA DE CALIBRACION: 08/23/2011. | QD1R200 | SNAP-ON | 114004933 | BOA-H-83026 | 2017-10-13 | 2018-10-13 | VIGENTE | 0
1426 | BOLIVIANA DE AVIACIÓN | MANOMETRO REGULADOR 1 | PRESION | CERTIFICADO: IBMETRO LP-CCP-0577-2017; INSTRUMENTO: CALIBRADOR DE PRESION; ALCANCE: HASTA 10000; RESOLUCION: d=0,1 PSI; MARCA: AMETEK; MODELO: NO INDICA; Nº SERIE: 003467-00196; ID INTERNA: SC-70; FECHA DE CALIBRACION: 23/10/2017. | BU-2581-AQ | USG | NO INDICA | NO INDICA | 2016-10-17 | 2017-10-17 | EQUIPO VENCIDO | 0
1427 | BOLIVIANA DE AVIACIÓN | MANOMETRO REGULADOR 2 | PRESION | CERTIFICADO: IBMETRO LP-CCP-0577-2017; INSTRUMENTO: CALIBRADOR DE PRESION; ALCANCE: HASTA 10000; RESOLUCION: d=0,1 PSI; MARCA: AMETEK; MODELO: NO INDICA; Nº SERIE: 003467-00196; ID INTERNA: SC-70; FECHA DE CALIBRACION: 23/10/2017. | BU-2581-AT | USG | NO INDICA | NO INDICA | 2016-10-17 | 2017-10-17 | EQUIPO VENCIDO | 0
1428 | BOLIVIANA DE AVIACIÓN | MANOMETRO REGULADOR LP | PRESION | CERTIFICADO: IBMETRO LP-CCP-0577-2017; INSTRUMENTO: CALIBRADOR DE PRESION; ALCANCE: HASTA 10000; RESOLUCION: d=0,1 PSI; MARCA: AMETEK; MODELO: NO INDICA; Nº SERIE: 003467-00196; ID INTERNA: SC-70; FECHA DE CALIBRACION: 23/10/2017. | 0-200 | RL | NO INDICA | NO INDICA | 2016-10-17 | 2017-10-17 | EQUIPO VENCIDO | 0
1429 | BOLIVIANA DE AVIACIÓN | MANOMETRO REGULADOR HP | PRESION | CERTIFICADO: IBMETRO LP-CCP-0577-2017; INSTRUMENTO: CALIBRADOR DE PRESION; ALCANCE: HASTA 10000; RESOLUCION: d=0,1 PSI; MARCA: AMETEK; MODELO: NO INDICA; Nº SERIE: 003467-00196; ID INTERNA: SC-70; FECHA DE CALIBRACION: 23/10/2017. | 0-4000 | UL | NO INDICA | NO INDICA | 2016-10-17 | 2017-10-17 | EQUIPO VENCIDO | 0
1431 | INPEBOL S.R.L | MEDIDOR DE ESPESORES | DIMENCIONAL | CERTIFICADO: IBMETRO CC-LD-689-2015; INSTRUMENTO: CALIBRADOR DE RELOJES COMPARADORES; ALCANCE: 25 mm; RESOLUCION: d=0,001 mm; MARCA: MITUTOYO; MODELO: NO INDICA; Nº DE SERIE: 600472; ID INTERNA: NO INDICA; FECHA DE CALIBRACION: 28/09/2015. | TM130D | TECMAN | 014868 | NO INDICA | 2016-10-27 | 2017-10-27 | EQUIPO VENCIDO
1432 | COBOCE HORMIGON | HORNO ELECTRICO | TEMPERATURA | CERTIFICADO: IBMETRO LP-CCT-1348;INSTRUMENTO: TERMOMETRO DIGITAL CON SENSOR TERMOPAR TIPO K; ALCANCE: DE -127 A 600; RESOLUCION: 0,1 ºC INMERSION TOTAL; MARCA: FLUKE; MODELO: 54 II; Nº SERIE:84530005; ID INTERNA: SC-20; FECHA DE CALIBRACION: 19/10/2017. | STX-1A | PYS EQUIPOS | 15744 | WI-571 | 2016-10-28 | 2017-10-28 | EQUIPO VENCIDO | 0
1433 | MITBOL S.R.L. | HOLIDAY DETECTOR | ELÉCTRICA | CERTIFICADO: IBMETRO LP-CCE-0062-2017; INSTRUMENTO: MULTIMETRO PORTATIL; ALCANCE: VOLTAJE DC 1000, VOLTAJE AC 750, CORRIENTE DC 3A, CORRIENTE AC 3A, RESISTENCIA 100 Mohm; MARCA: HEWLETT PACKARD; MODELO: 34401A; Nº SERIE: US36017528; ID INTERNA: NO INDICA; FECHA DE CALIBRACION 03/11/2017. | D280-T-KIT | ELCOMETER | PJ02805 | MTB-01 | 2016-11-10 | 2017-11-10 | EQUIPO VENCIDO | 0
1434 | HELIMAR | MANOMETRO | PRESION | CERTIFICADO: IBMETRO LP-CCP-0577-2017; INSTRUMENTO: CALIBRADOR DE PRESION; ALCANCE: HASTA 10000; RESOLUCION: d=0,1 PSI; MARCA: AMETEK; MODELO: NO INDICA; Nº SERIE: 003467-00196; ID INTERNA: SC-70; FECHA DE CALIBRACION: 23/10/2017. | GSH-001 | MARSHALL EXCEL STAR | NO INDICA | NO INDICA | 2016-11-15 | 2017-11-15 | EQUIPO VENCIDO | 0
1435 | HELIMAR | MANOMETRO | PRESION | CERTIFICADO: IBMETRO LP-CCP-0577-2017; INSTRUMENTO: CALIBRADOR DE PRESION; ALCANCE: HASTA 10000; RESOLUCION: d=0,1 PSI; MARCA: AMETEK; MODELO: NO INDICA; Nº SERIE: 003467-00196; ID INTERNA: SC-70; FECHA DE CALIBRACION: 23/10/2017. | 5G | WIKA | AER 15001 | NO INDICA | 2016-11-15 | 2017-11-15 | EQUIPO VENCIDO | 0
1437 | S.A.E. | BALANZA ELECTRONICA | MASA | 3 PATRONES: 1.- CERTIFICADO: IBMETRO CB-CCM-0007-2017; INSTRUMENTO: PESA PATRON; MARCA: NO INDICA; MODELO: NO INDICA; Nº SERIE: NO INDICA; ID INTERNA: 5. 2.- CERTIFICADO: IBMETRO LP-CCM-0295-2017; INSTRUMENTO: PESAS PATRON (13 PIEZAS DE 1gr, 2gr(2), 5gr, 10gr, 20gr(2), 50gr, 100gr, 200gr(2), 500gr Y 1 kg; MARCA: OHAUS; MODELO: NO INDICA; Nº SERIE: NO INDICA; ID INTERNA: SC-27; FECHA DE CALIBRACION: 03/11/2017. 3.- CERTIFICADO: IBMETRO LP-CCM-0296-2017; INSTRUMENTO: PESAS PATRON (2 PESAS DE 1 kg Y 2 kg); MARCA: METRIL; MODELO: NO INDICA; Nº DE SERIE: NO INDICA; ID INTERNA: NO INDICA; FECHA DE CALIBRACION: 03/11/2017. | AC30-60 | INTERCOMP | 26012433 | 1 | 2016-11-15 | 2017-11-15 | EQUIPO VENCIDO
1438 | S.A.E. | BALANZA ELECTRONICA | MASA | 3 PATRONES: 1.- CERTIFICADO: IBMETRO CB-CCM-0007-2017; INSTRUMENTO: PESA PATRON; MARCA: NO INDICA; MODELO: NO INDICA; Nº SERIE: NO INDICA; ID INTERNA: 5. 2.- CERTIFICADO: IBMETRO LP-CCM-0295-2017; INSTRUMENTO: PESAS PATRON (13 PIEZAS DE 1gr, 2gr(2), 5gr, 10gr, 20gr(2), 50gr, 100gr, 200gr(2), 500gr Y 1 kg; MARCA: OHAUS; MODELO: NO INDICA; Nº SERIE: NO INDICA; ID INTERNA: SC-27; FECHA DE CALIBRACION: 03/11/2017. 3.- CERTIFICADO: IBMETRO LP-CCM-0296-2017; INSTRUMENTO: PESAS PATRON (2 PESAS DE 1 kg Y 2 kg); MARCA: METRIL; MODELO: NO INDICA; Nº DE SERIE: NO INDICA; ID INTERNA: NO INDICA; FECHA DE CALIBRACION: 03/11/2017. | AC30-60 | INTERCOMP | 20012435 | NO INDICA | 2016-11-15 | 2017-11-15 | EQUIPO VENCIDO
1439 | S.A.E. | BALANZA ELECTRONICA | MASA | 3 PATRONES: 1.- CERTIFICADO: IBMETRO CB-CCM-0007-2017; INSTRUMENTO: PESA PATRON; MARCA: NO INDICA; MODELO: NO INDICA; Nº SERIE: NO INDICA; ID INTERNA: 5. 2.- CERTIFICADO: IBMETRO LP-CCM-0295-2017; INSTRUMENTO: PESAS PATRON (13 PIEZAS DE 1gr, 2gr(2), 5gr, 10gr, 20gr(2), 50gr, 100gr, 200gr(2), 500gr Y 1 kg; MARCA: OHAUS; MODELO: NO INDICA; Nº SERIE: NO INDICA; ID INTERNA: SC-27; FECHA DE CALIBRACION: 03/11/2017. 3.- CERTIFICADO: IBMETRO LP-CCM-0296-2017; INSTRUMENTO: PESAS PATRON (2 PESAS DE 1 kg Y 2 kg); MARCA: METRIL; MODELO: NO INDICA; Nº DE SERIE: NO INDICA; ID INTERNA: NO INDICA; FECHA DE CALIBRACION: 03/11/2017. | AC30-60 | INTERCOMP | 25012517 | 4 | 2016-11-15 | 2017-11-15 | EQUIPO VENCIDO
1440 | S.A.E. | BALANZA ELECTRONICA | MASA | 3 PATRONES: 1.- CERTIFICADO: IBMETRO CB-CCM-0007-2017; INSTRUMENTO: PESA PATRON; MARCA: NO INDICA; MODELO: NO INDICA; Nº SERIE: NO INDICA; ID INTERNA: 5. 2.- CERTIFICADO: IBMETRO LP-CCM-0295-2017; INSTRUMENTO: PESAS PATRON (13 PIEZAS DE 1gr, 2gr(2), 5gr, 10gr, 20gr(2), 50gr, 100gr, 200gr(2), 500gr Y 1 kg; MARCA: OHAUS; MODELO: NO INDICA; Nº SERIE: NO INDICA; ID INTERNA: SC-27; FECHA DE CALIBRACION: 03/11/2017. 3.- CERTIFICADO: IBMETRO LP-CCM-0296-2017; INSTRUMENTO: PESAS PATRON (2 PESAS DE 1 kg Y 2 kg); MARCA: METRIL; MODELO: NO INDICA; Nº DE SERIE: NO INDICA; ID INTERNA: NO INDICA; FECHA DE CALIBRACION: 03/11/2017. | AC30-60 | INTERCOMP | 25012527 | 14 | 2016-11-16 | 2017-11-16 | EQUIPO VENCIDO
1441 | S.A.E. | BALANZA ELECTRONICA | MASA | 3 PATRONES: 1.- CERTIFICADO: IBMETRO CB-CCM-0007-2017; INSTRUMENTO: PESA PATRON; MARCA: NO INDICA; MODELO: NO INDICA; Nº SERIE: NO INDICA; ID INTERNA: 5. 2.- CERTIFICADO: IBMETRO LP-CCM-0295-2017; INSTRUMENTO: PESAS PATRON (13 PIEZAS DE 1gr, 2gr(2), 5gr, 10gr, 20gr(2), 50gr, 100gr, 200gr(2), 500gr Y 1 kg; MARCA: OHAUS; MODELO: NO INDICA; Nº SERIE: NO INDICA; ID INTERNA: SC-27; FECHA DE CALIBRACION: 03/11/2017. 3.- CERTIFICADO: IBMETRO LP-CCM-0296-2017; INSTRUMENTO: PESAS PATRON (2 PESAS DE 1 kg Y 2 kg); MARCA: METRIL; MODELO: NO INDICA; Nº DE SERIE: NO INDICA; ID INTERNA: NO INDICA; FECHA DE CALIBRACION: 03/11/2017. | AC30-60 | INTERCOMP | 24012423 | 3 | 2016-11-16 | 2017-11-16 | EQUIPO VENCIDO
1442 | S.A.E. | BALANZA ELECTRONICA | MASA | 3 PATRONES: 1.- CERTIFICADO: IBMETRO CB-CCM-0007-2017; INSTRUMENTO: PESA PATRON; MARCA: NO INDICA; MODELO: NO INDICA; Nº SERIE: NO INDICA; ID INTERNA: 5. 2.- CERTIFICADO: IBMETRO LP-CCM-0295-2017; INSTRUMENTO: PESAS PATRON (13 PIEZAS DE 1gr, 2gr(2), 5gr, 10gr, 20gr(2), 50gr, 100gr, 200gr(2), 500gr Y 1 kg; MARCA: OHAUS; MODELO: NO INDICA; Nº SERIE: NO INDICA; ID INTERNA: SC-27; FECHA DE CALIBRACION: 03/11/2017. 3.- CERTIFICADO: IBMETRO LP-CCM-0296-2017; INSTRUMENTO: PESAS PATRON (2 PESAS DE 1 kg Y 2 kg); MARCA: METRIL; MODELO: NO INDICA; Nº DE SERIE: NO INDICA; ID INTERNA: NO INDICA; FECHA DE CALIBRACION: 03/11/2017. | AC30-60 | INTERCOMP | 25012523 | 10 | 2016-11-16 | 2017-11-16 | EQUIPO VENCIDO
1443 | MITBOL S.R.L. | LLAVE DE TORQUE | TORQUE | CERTIFICADO: FABRICANTE S/N; INTRUMENTO: TORQUE TESTER; ALCANCE: DE 60 A 600 ft. Lb; MARCA: SNAP-ON; MODELO: QC4ETT600; Nº SERIE: 0411480005; ID INTERNA: NO INDICA; FECHA DE CALIBRACION: 08/23/2011. | QD4R600 | SNAP ON | 215600885 | NO INDICA | 2016-11-14 | 2017-11-14 | EQUIPO VENCIDO | 0
1444 | MITBOL S.R.L. | LLAVE DE TORQUE | TORQUE | CERTIFICADO: FABRICANTE S/N; INTRUMENTO: TORQUE TESTER; ALCANCE: DE 60 A 600 ft. Lb; MARCA: SNAP-ON; MODELO: QC4ETT600; Nº SERIE: 0411480005; ID INTERNA: NO INDICA; FECHA DE CALIBRACION: 08/23/2011. | QD32500 | SNAP ON | 215016561 | NO INDICA | 2016-11-14 | 2017-11-14 | EQUIPO VENCIDO | 0
1445 | UNILEVER ANDINA BOLIVIA S.A | VALVULA DE ALIVIO | PRESION | CERTIFICADO: IBMETRO LP-CCP-0577-2017; INSTRUMENTO: CALIBRADOR DE PRESION; ALCANCE: HASTA 10000; RESOLUCION: d=0,1 PSI; MARCA: AMETEK; MODELO: NO INDICA; Nº SERIE: 003467-00196; ID INTERNA: SC-70; FECHA DE CALIBRACION: 23/10/2017. | NO INDICA | NO INDICA | 2ANM3 | 176083 | 2016-11-20 | 2017-11-20 | EQUIPO VENCIDO
1446 | UNILEVER ANDINA BOLIVIA S.A | VALVULA DE ALIVIO | PRESION | CERTIFICADO: IBMETRO LP-CCP-0577-2017; INSTRUMENTO: CALIBRADOR DE PRESION; ALCANCE: HASTA 10000; RESOLUCION: d=0,1 PSI; MARCA: AMETEK; MODELO: NO INDICA; Nº SERIE: 003467-00196; ID INTERNA: SC-70; FECHA DE CALIBRACION: 23/10/2017. | AD1GL141.2450 | LESER | 707 | NO INDICA | 2016-11-20 | 2017-11-20 | EQUIPO VENCIDO
1447 | UNILEVER ANDINA BOLIVIA S.A | VALVULA DE ALIVIO | PRESION | CERTIFICADO: IBMETRO LP-CCP-0577-2017; INSTRUMENTO: CALIBRADOR DE PRESION; ALCANCE: HASTA 10000; RESOLUCION: d=0,1 PSI; MARCA: AMETEK; MODELO: NO INDICA; Nº SERIE: 003467-00196; ID INTERNA: SC-70; FECHA DE CALIBRACION: 23/10/2017. | AD3GL141.2450 | LESER | 14577 | NO INDICA | 2016-11-20 | 2017-11-20 | EQUIPO VENCIDO
1447.1 | INDUSTRIAS RAVI S.A. | CALIBRADOR PIE DE REY | DIMENCIONAL | CERTIFICADO: IBMETRO CC-LD-226-2013; INSTRUMENTO: JUEGO DE BLOQUES CALIBRE; MARCA: MITUTOYO; MODELO: NO INDICA; Nº SERIE: 990113; ID INTERNA: LB19498; FECHA DE CALIBRACION: 31/05/2013. | 530-104BR | MITUTOYO | 14749532 | TN-IM-12 | 2017-09-23 | 2018-09-23 | VIGENTE
1448 | UNILEVER ANDINA BOLIVIA S.A | VALVULA DE ALIVIO | PRESION | CERTIFICADO: IBMETRO LP-CCP-0577-2017; INSTRUMENTO: CALIBRADOR DE PRESION; ALCANCE: HASTA 10000; RESOLUCION: d=0,1 PSI; MARCA: AMETEK; MODELO: NO INDICA; Nº SERIE: 003467-00196; ID INTERNA: SC-70; FECHA DE CALIBRACION: 23/10/2017. | SV615AS | SPIRAX SARCO | NO INDICA | NO INDICA | 2016-11-21 | 2017-11-21 | EQUIPO VENCIDO
1448.1 | INDUSTRIAS RAVI S.A. | CALIBRADOR PIE DE REY | DIMENCIONAL | CERTIFICADO: IBMETRO CC-LD-226-2013; INSTRUMENTO: JUEGO DE BLOQUES CALIBRE; MARCA: MITUTOYO; MODELO: NO INDICA; Nº SERIE: 990113; ID INTERNA: LB19498; FECHA DE CALIBRACION: 31/05/2013. | 530-114BR | MITUTOYO | 17810194 | TN-IM-11 | 2017-09-23 | 2018-09-23 | VIGENTE
1449 | UNILEVER ANDINA BOLIVIA S.A | VALVULA DE ALIVIO | PRESION | CERTIFICADO: IBMETRO LP-CCP-0577-2017; INSTRUMENTO: CALIBRADOR DE PRESION; ALCANCE: HASTA 10000; RESOLUCION: d=0,1 PSI; MARCA: AMETEK; MODELO: NO INDICA; Nº SERIE: 003467-00196; ID INTERNA: SC-70; FECHA DE CALIBRACION: 23/10/2017. | SV3636 | SPIRAX SARCO | CC491KM | NO INDICA | 2016-11-21 | 2017-11-21 | EQUIPO VENCIDO
1450 | INGENIERIA Y CONSULTORIA EYC | BRIDGE CAM GAUGE | DIMENCIONAL | CERTIFICADO: IBMETRO CC-LD-689-2015; INSTRUMENTO: CALIBRADOR DE RELOJES COMPARADORES; ALCANCE: 25 mm; RESOLUCION: d=0,001 mm; MARCA: MITUTOYO; MODELO: NO INDICA; Nº DE SERIE: 600472; ID INTERNA: NO INDICA; FECHA DE CALIBRACION: 28/09/2015. | NO INDICA | G.A.L. GAGE CO. | 0662 | NO INDICA | 2016-11-22 | 2017-11-22 | EQUIPO VENCIDO
1451 | TALLER DE RECALIFICACION TORREZ ARENAS | CALIBRE DE ROSCA | DIMENCIONAL | CERTIFICADO: IBMETRO CC-LD-226-2013; INSTRUMENTO: JUEGO DE BLOQUES CALIBRE; MARCA: MITUTOYO; MODELO: NO INDICA; Nº SERIE: 990113; ID INTERNA: LB19498; FECHA DE CALIBRACION: 31/05/2013. | NO INDICA | NO INDICA | NO INDICA | S7 | 2016-11-19 | 2017-11-19 | EQUIPO VENCIDO | 0
1452 | TALLER JERARCA | CALIBRADOR DE ROSCA | DIMENCIONAL | CERTIFICADO: IBMETRO CC-LD-226-2013; INSTRUMENTO: JUEGO DE BLOQUES CALIBRE; MARCA: MITUTOYO; MODELO: NO INDICA; Nº SERIE: 990113; ID INTERNA: LB19498; FECHA DE CALIBRACION: 31/05/2013. | NO INDICA | NO INDICA | NO INDICA | NO INDICA | 2018-02-28 | 2019-02-28 | VIGENTE
1453 | TALLER JERARCA | MANOMETRO | PRESION | CERTIFICADO: IBMETRO LP-CCP-0577-2017; INSTRUMENTO: CALIBRADOR DE PRESION; ALCANCE: HASTA 10000; RESOLUCION: d=0,1 PSI; MARCA: AMETEK; MODELO: NO INDICA; Nº SERIE: 003467-00196; ID INTERNA: SC-70; FECHA DE CALIBRACION: 23/10/2017. | 0-10000 | AST | NO INDICA | NO INDICA | 2016-11-19 | 2017-11-19 | EQUIPO VENCIDO
1454 | TALLER DE RECALIFICACION TORREZ ARENAS | MANOMETRO | PRESION | CERTIFICADO: IBMETRO LP-CCP-0577-2017; INSTRUMENTO: CALIBRADOR DE PRESION; ALCANCE: HASTA 10000; RESOLUCION: d=0,1 PSI; MARCA: AMETEK; MODELO: NO INDICA; Nº SERIE: 003467-00196; ID INTERNA: SC-70; FECHA DE CALIBRACION: 23/10/2017. | 0-10000 | AST | NO INDICA | NO INDICA | 2016-11-19 | 2017-11-19 | EQUIPO VENCIDO | 0
1455 | TALLER DE RECALIFICACION TORREZ ARENAS | BURETA | VOLUMEN | CERTIFICADO: MC-SM-001; INSTRUMENTO: BALANZA DIGITAL; NO HAY EL CERTIFICADO | 0-1550 | GLASSCOBOL | NO INDICA | NO INDICA | 2016-11-22 | 2017-11-22 | EQUIPO VENCIDO | 0
1456 | TALLER DE RECALIFICACION TORREZ ARENAS | REGLA METALICA | DIMENCIONAL | CERTIFICADO: IBMETRO CC-LD-203-2013; INSTRUMENTO: CINTA METRICA; ALCANCE: 5,5 m; RESOLUCION: d= 1mm; CLASE: II; MARCA: MITUTOYO; MODELO: NO INDICA; Nº SERIE: 701608; ID INTERNA: LB-22535; FECHA DE CALIBRACION: 23/05/2013. | NO INDICA | MEMORIS PRECIOUS | NO INDICA | NO INDICA | 2016-11-21 | 2017-11-21 | EQUIPO VENCIDO | 0
1457 | S.A.E. | BALANZA ELECTRONICA | MASA | 3 PATRONES: 1.- CERTIFICADO: IBMETRO CB-CCM-0007-2017; INSTRUMENTO: PESA PATRON; MARCA: NO INDICA; MODELO: NO INDICA; Nº SERIE: NO INDICA; ID INTERNA: 5. 2.- CERTIFICADO: IBMETRO LP-CCM-0295-2017; INSTRUMENTO: PESAS PATRON (13 PIEZAS DE 1gr, 2gr(2), 5gr, 10gr, 20gr(2), 50gr, 100gr, 200gr(2), 500gr Y 1 kg; MARCA: OHAUS; MODELO: NO INDICA; Nº SERIE: NO INDICA; ID INTERNA: SC-27; FECHA DE CALIBRACION: 03/11/2017. 3.- CERTIFICADO: IBMETRO LP-CCM-0296-2017; INSTRUMENTO: PESAS PATRON (2 PESAS DE 1 kg Y 2 kg); MARCA: METRIL; MODELO: NO INDICA; Nº DE SERIE: NO INDICA; ID INTERNA: NO INDICA; FECHA DE CALIBRACION: 03/11/2017. | AC30-60 | INTERCOMP | 26012434 | 2 | 2016-11-21 | 2017-11-21 | EQUIPO VENCIDO
1458 | S.A.E. | BALANZA ELECTRONICA | MASA | 3 PATRONES: 1.- CERTIFICADO: IBMETRO CB-CCM-0007-2017; INSTRUMENTO: PESA PATRON; MARCA: NO INDICA; MODELO: NO INDICA; Nº SERIE: NO INDICA; ID INTERNA: 5. 2.- CERTIFICADO: IBMETRO LP-CCM-0295-2017; INSTRUMENTO: PESAS PATRON (13 PIEZAS DE 1gr, 2gr(2), 5gr, 10gr, 20gr(2), 50gr, 100gr, 200gr(2), 500gr Y 1 kg; MARCA: OHAUS; MODELO: NO INDICA; Nº SERIE: NO INDICA; ID INTERNA: SC-27; FECHA DE CALIBRACION: 03/11/2017. 3.- CERTIFICADO: IBMETRO LP-CCM-0296-2017; INSTRUMENTO: PESAS PATRON (2 PESAS DE 1 kg Y 2 kg); MARCA: METRIL; MODELO: NO INDICA; Nº DE SERIE: NO INDICA; ID INTERNA: NO INDICA; FECHA DE CALIBRACION: 03/11/2017. | AC30-60 | INTERCOMP | 25013526 | 1 | 2016-11-21 | 2017-11-21 | EQUIPO VENCIDO
1459 | S.A.E. | BALANZA ELECTRONICA | MASA | 3 PATRONES: 1.- CERTIFICADO: IBMETRO CB-CCM-0007-2017; INSTRUMENTO: PESA PATRON; MARCA: NO INDICA; MODELO: NO INDICA; Nº SERIE: NO INDICA; ID INTERNA: 5. 2.- CERTIFICADO: IBMETRO LP-CCM-0295-2017; INSTRUMENTO: PESAS PATRON (13 PIEZAS DE 1gr, 2gr(2), 5gr, 10gr, 20gr(2), 50gr, 100gr, 200gr(2), 500gr Y 1 kg; MARCA: OHAUS; MODELO: NO INDICA; Nº SERIE: NO INDICA; ID INTERNA: SC-27; FECHA DE CALIBRACION: 03/11/2017. 3.- CERTIFICADO: IBMETRO LP-CCM-0296-2017; INSTRUMENTO: PESAS PATRON (2 PESAS DE 1 kg Y 2 kg); MARCA: METRIL; MODELO: NO INDICA; Nº DE SERIE: NO INDICA; ID INTERNA: NO INDICA; FECHA DE CALIBRACION: 03/11/2017. | AC30-60 | INTERCOMP | 25012544 | 15 | 2016-11-21 | 2017-11-21 | EQUIPO VENCIDO
1460 | S.A.E. | BALANZA ELECTRONICA | MASA | 3 PATRONES: 1.- CERTIFICADO: IBMETRO CB-CCM-0007-2017; INSTRUMENTO: PESA PATRON; MARCA: NO INDICA; MODELO: NO INDICA; Nº SERIE: NO INDICA; ID INTERNA: 5. 2.- CERTIFICADO: IBMETRO LP-CCM-0295-2017; INSTRUMENTO: PESAS PATRON (13 PIEZAS DE 1gr, 2gr(2), 5gr, 10gr, 20gr(2), 50gr, 100gr, 200gr(2), 500gr Y 1 kg; MARCA: OHAUS; MODELO: NO INDICA; Nº SERIE: NO INDICA; ID INTERNA: SC-27; FECHA DE CALIBRACION: 03/11/2017. 3.- CERTIFICADO: IBMETRO LP-CCM-0296-2017; INSTRUMENTO: PESAS PATRON (2 PESAS DE 1 kg Y 2 kg); MARCA: METRIL; MODELO: NO INDICA; Nº DE SERIE: NO INDICA; ID INTERNA: NO INDICA; FECHA DE CALIBRACION: 03/11/2017. | AC30-60 | INTERCOMP | 25012543 | 14 | 2016-11-21 | 2017-11-21 | EQUIPO VENCIDO
1461 | S.A.E. | BALANZA ELECTRONICA | MASA | 3 PATRONES: 1.- CERTIFICADO: IBMETRO CB-CCM-0007-2017; INSTRUMENTO: PESA PATRON; MARCA: NO INDICA; MODELO: NO INDICA; Nº SERIE: NO INDICA; ID INTERNA: 5. 2.- CERTIFICADO: IBMETRO LP-CCM-0295-2017; INSTRUMENTO: PESAS PATRON (13 PIEZAS DE 1gr, 2gr(2), 5gr, 10gr, 20gr(2), 50gr, 100gr, 200gr(2), 500gr Y 1 kg; MARCA: OHAUS; MODELO: NO INDICA; Nº SERIE: NO INDICA; ID INTERNA: SC-27; FECHA DE CALIBRACION: 03/11/2017. 3.- CERTIFICADO: IBMETRO LP-CCM-0296-2017; INSTRUMENTO: PESAS PATRON (2 PESAS DE 1 kg Y 2 kg); MARCA: METRIL; MODELO: NO INDICA; Nº DE SERIE: NO INDICA; ID INTERNA: NO INDICA; FECHA DE CALIBRACION: 03/11/2017. | AC30-60 | INTERCOMP | 24012400 | 3 | 2016-11-21 | 2017-11-21 | EQUIPO VENCIDO
1462 | FOODS COMPANY | BALANZA DIGITAL | MASA | 3 PATRONES: 1.- CERTIFICADO: IBMETRO CB-CCM-0007-2017; INSTRUMENTO: PESA PATRON; MARCA: NO INDICA; MODELO: NO INDICA; Nº SERIE: NO INDICA; ID INTERNA: 5. 2.- CERTIFICADO: IBMETRO LP-CCM-0295-2017; INSTRUMENTO: PESAS PATRON (13 PIEZAS DE 1gr, 2gr(2), 5gr, 10gr, 20gr(2), 50gr, 100gr, 200gr(2), 500gr Y 1 kg; MARCA: OHAUS; MODELO: NO INDICA; Nº SERIE: NO INDICA; ID INTERNA: SC-27; FECHA DE CALIBRACION: 03/11/2017. 3.- CERTIFICADO: IBMETRO LP-CCM-0296-2017; INSTRUMENTO: PESAS PATRON (2 PESAS DE 1 kg Y 2 kg); MARCA: METRIL; MODELO: NO INDICA; Nº DE SERIE: NO INDICA; ID INTERNA: NO INDICA; FECHA DE CALIBRACION: 03/11/2017. | SCOUT PRO SP402 | OHAUS | 7132091072 | CC-MB-BAL-01 | 2017-11-13 | 2018-11-13 | VIGENTE | 0
1463 | BOLIVIANA DE AVIACIÓN | LLAVE DE TORQUE | TORQUE | CERTIFICADO: FABRICANTE S/N; INTRUMENTO: TORQUE TESTER; ALCANCE: DE 60 A 600 ft. Lb; MARCA: SNAP-ON; MODELO: QC4ETT600; Nº SERIE: 0411480005; ID INTERNA: NO INDICA; FECHA DE CALIBRACION: 08/23/2011. | QD4R600 | SNAP ON | 1115603896 | BOA-H-83257 | 2016-11-22 | 2017-11-22 | EQUIPO VENCIDO | 0
1464 | BOLIVIANA DE AVIACIÓN | LLAVE DE TORQUE | TORQUE | CERTIFICADO: FABRICANTE S/N; INTRUMENTO: TORQUE TESTER; ALCANCE: DE 60 A 600 ft. Lb; MARCA: SNAP-ON; MODELO: QC4ETT600; Nº SERIE: 0411480005; ID INTERNA: NO INDICA; FECHA DE CALIBRACION: 08/23/2011. | QD4R600 | SNAP ON | 1115603888 | BOA-H-83258 | 2016-11-23 | 2017-11-23 | EQUIPO VENCIDO | 0
1465 | BOLIVIANA DE AVIACIÓN | MANOMETRO INFLADO DE RUEDA | PRESION | CERTIFICADO: IBMETRO LP-CCP-0577-2017; INSTRUMENTO: CALIBRADOR DE PRESION; ALCANCE: HASTA 10000; RESOLUCION: d=0,1 PSI; MARCA: AMETEK; MODELO: NO INDICA; Nº SERIE: 003467-00196; ID INTERNA: SC-70; FECHA DE CALIBRACION: 23/10/2017. | 8844-B | DILL | 18302 | BOA-H-83279 | 2016-11-25 | 2017-11-25 | EQUIPO VENCIDO | 0
1466 | BOLIVIANA DE AVIACIÓN | MANOMETRO INFLADO DE RUEDA | PRESION | CERTIFICADO: IBMETRO LP-CCP-0577-2017; INSTRUMENTO: CALIBRADOR DE PRESION; ALCANCE: HASTA 10000; RESOLUCION: d=0,1 PSI; MARCA: AMETEK; MODELO: NO INDICA; Nº SERIE: 003467-00196; ID INTERNA: SC-70; FECHA DE CALIBRACION: 23/10/2017. | 8844-B | DILL | 18306 | BOA-H-83278 | 2016-11-23 | 2017-11-23 | EQUIPO VENCIDO | 0
1467 | BOLIVIANA DE AVIACIÓN | MANOMETRO INFLADO DE RUEDA | PRESION | CERTIFICADO: IBMETRO LP-CCP-0577-2017; INSTRUMENTO: CALIBRADOR DE PRESION; ALCANCE: HASTA 10000; RESOLUCION: d=0,1 PSI; MARCA: AMETEK; MODELO: NO INDICA; Nº SERIE: 003467-00196; ID INTERNA: SC-70; FECHA DE CALIBRACION: 23/10/2017. | 8844-B | DILL | 18317 | BOA-H-83276 | 2017-12-05 | 2018-12-05 | VIGENTE | 0
1470 | S.A.E. | MANOMETRO | PRESION | CERTIFICADO: IBMETRO LP-CCP-0577-2017; INSTRUMENTO: CALIBRADOR DE PRESION; ALCANCE: HASTA 10000; RESOLUCION: d=0,1 PSI; MARCA: AMETEK; MODELO: NO INDICA; Nº SERIE: 003467-00196; ID INTERNA: SC-70; FECHA DE CALIBRACION: 23/10/2017. | 0-160 | MADE IN CHINA | NO INDICA | LABO1037 | 2016-11-25 | 2017-11-25 | EQUIPO VENCIDO
1471 | S.A.E. | LLAVE DE TORQUE | DIMENCIONAL | CERTIFICADO: CAMPUS MC-T-402; INSTRUMENTO: TORQUE TESTER; MARCA: SNAP-ON; MODELO: QC4ETT600; Nº SERIE: 0411450005;ID INTERNA: NO INDICA; FECHA DE CALIBRACION: 04/06/2015 | QJR217D | SNAP ON | 01960036949 | LAB | 2016-11-28 | 2017-11-28 | EQUIPO VENCIDO
1472 | GLOBAL AIR AEROSERVICE | LLAVE DE TORQUE | DIMENCIONAL | CERTIFICADO: CAMPUS MC-T-402; INSTRUMENTO: TORQUE TESTER; MARCA: SNAP-ON; MODELO: QC4ETT600; Nº SERIE: 0411450005;ID INTERNA: NO INDICA; FECHA DE CALIBRACION: 04/06/2015 | 889 | NO INDICA | 980837327 | NO INDICA | 2016-10-31 | 2017-10-31 | EQUIPO VENCIDO
1473 | MITBOL S.R.L. | IR TERMOMETER | TEMPERATURA | CERTIFICADO: IBMETRO LP-CCT-1348;INSTRUMENTO: TERMOMETRO DIGITAL CON SENSOR TERMOPAR TIPO K; ALCANCE: DE -127 A 600; RESOLUCION: 0,1 ºC INMERSION TOTAL; MARCA: FLUKE; MODELO: 54 II; Nº SERIE:84530005; ID INTERNA: SC-20; FECHA DE CALIBRACION: 19/10/2017. | FLUKE 568 | FLUKE | 28820199 | NO INDICA | 2016-11-29 | 2017-11-29 | EQUIPO VENCIDO | 0
1474 | MITBOL S.R.L. | EARTH GROUND TESTER | ELÉCTRICA | CERTIFICADO: IBMETRO LP-CCE-0062-2017; INSTRUMENTO: MULTIMETRO PORTATIL; ALCANCE: VOLTAJE DC 1000, VOLTAJE AC 750, CORRIENTE DC 3A, CORRIENTE AC 3A, RESISTENCIA 100 Mohm; MARCA: HEWLETT PACKARD; MODELO: 34401A; Nº SERIE: US36017528; ID INTERNA: NO INDICA; FECHA DE CALIBRACION 03/11/2017. | 1621 | FLUKE | S134006075A3 | NO INDICA | 2016-11-04 | 2017-11-04 | EQUIPO VENCIDO | 0
1475 | LOSANTY (Gamboa) | BALANZA DIGITAL | MASA | 3 PATRONES: 1.- CERTIFICADO: IBMETRO CB-CCM-0007-2017; INSTRUMENTO: PESA PATRON; MARCA: NO INDICA; MODELO: NO INDICA; Nº SERIE: NO INDICA; ID INTERNA: 5. 2.- CERTIFICADO: IBMETRO LP-CCM-0295-2017; INSTRUMENTO: PESAS PATRON (13 PIEZAS DE 1gr, 2gr(2), 5gr, 10gr, 20gr(2), 50gr, 100gr, 200gr(2), 500gr Y 1 kg; MARCA: OHAUS; MODELO: NO INDICA; Nº SERIE: NO INDICA; ID INTERNA: SC-27; FECHA DE CALIBRACION: 03/11/2017. 3.- CERTIFICADO: IBMETRO LP-CCM-0296-2017; INSTRUMENTO: PESAS PATRON (2 PESAS DE 1 kg Y 2 kg); MARCA: METRIL; MODELO: NO INDICA; Nº DE SERIE: NO INDICA; ID INTERNA: NO INDICA; FECHA DE CALIBRACION: 03/11/2017. | 1108-2 | NOTEBOOK | L75 | NO INDICA | 2018-01-09 | 2019-01-09 | VIGENTE | 0
1476 | GLOBAL AIR AEROSERVICE | BATTERY CHARGER/ANALIZZER | ELÉCTRICA | CERTIFICADO: IBMETRO LP-CCE-0062-2017; INSTRUMENTO: MULTIMETRO PORTATIL; ALCANCE: VOLTAJE DC 1000, VOLTAJE AC 750, CORRIENTE DC 3A, CORRIENTE AC 3A, RESISTENCIA 100 Mohm; MARCA: HEWLETT PACKARD; MODELO: 34401A; Nº SERIE: US36017528; ID INTERNA: NO INDICA; FECHA DE CALIBRACION 03/11/2017. | SUPERSEDER III C | AERO QUALITY | 13439600032312J | NO INDICA | 2016-10-28 | 2017-10-28 | EQUIPO VENCIDO
1477 | PLASTIFORTE | CINTA METRICA PI | DIMENCIONAL | CERTIFICADO: IBMETRO CC-LD-203-2013; INSTRUMENTO: CINTA METRICA; ALCANCE: 5,5 m; RESOLUCION: d= 1mm; CLASE: II; MARCA: MITUTOYO; MODELO: NO INDICA; Nº SERIE: 701608; ID INTERNA: LB-22535; FECHA DE CALIBRACION: 23/05/2013. | 28-200 | PITAPE | 10301486 | PF-03 | 2016-12-06 | 2017-12-06 | EQUIPO VENCIDO | 0
1478 | LINEA AEREA ECOJET | LLAVE DE TORQUE | TORQUE | CERTIFICADO: FABRICANTE S/N; INTRUMENTO: TORQUE TESTER; ALCANCE: DE 60 A 600 ft. Lb; MARCA: SNAP-ON; MODELO: QC4ETT600; Nº SERIE: 0411480005; ID INTERNA: NO INDICA; FECHA DE CALIBRACION: 08/23/2011. | 10005MFRMH | CDI | 4145602336 | MMECO-15348 | 2017-12-26 | 2018-12-26 | VIGENTE | 2018-05-31
1479 | GLOBAL AIR AEROSERVICE | INDICADOR DE PESO CON CELDA TIPO S | MASA | CERTIFICADO: IBMETRO CC-LM-CBA-0003-2015; INSTRUMENTO: PESA PATRON; ALCANCE: 20 kg; MARCA: NO INDICA; MODELO: NO INDICA; Nº SERIE: 5; ID INTERNA: NO INDICA; FECHA DE CALIBRACION: 15/12/2015. | 300 KG | C LEVER | 110800761 | NO INDICA | 2016-11-04 | 2017-11-04 | EQUIPO VENCIDO
1480 | BOLIVIANA DE AVIACIÓN | MANOMETRO | PRESION | CERTIFICADO: IBMETRO LP-CCP-0577-2017; INSTRUMENTO: CALIBRADOR DE PRESION; ALCANCE: HASTA 10000; RESOLUCION: d=0,1 PSI; MARCA: AMETEK; MODELO: NO INDICA; Nº SERIE: 003467-00196; ID INTERNA: SC-70; FECHA DE CALIBRACION: 23/10/2017. | 0-300 | AST | NO INDICA | NO INDICA | 2016-12-06 | 2017-12-06 | EQUIPO VENCIDO | 0
1481 | GLOBAL AIR AEROSERVICE | TERMOMETRO ANALOGICO | ELÉCTRICA | CERTIFICADO: IBMETRO LP-CCE-0062-2017; INSTRUMENTO: MULTIMETRO PORTATIL; ALCANCE: VOLTAJE DC 1000, VOLTAJE AC 750, CORRIENTE DC 3A, CORRIENTE AC 3A, RESISTENCIA 100 Mohm; MARCA: HEWLETT PACKARD; MODELO: 34401A; Nº SERIE: US36017528; ID INTERNA: NO INDICA; FECHA DE CALIBRACION 03/11/2017. | T220A | COMARK | GL013 | NO INDICA | 2016-11-04 | 2017-11-04 | EQUIPO VENCIDO
1482 | BOLIVIANA DE AVIACIÓN | TERMOMETRO DIGITAL | TEMPERATURA | CERTIFICADO: IBMETRO LP-CCT-1348;INSTRUMENTO: TERMOMETRO DIGITAL CON SENSOR TERMOPAR TIPO K; ALCANCE: DE -127 A 600; RESOLUCION: 0,1 ºC INMERSION TOTAL; MARCA: FLUKE; MODELO: 54 II; Nº SERIE:84530005; ID INTERNA: SC-20; FECHA DE CALIBRACION: 19/10/2017. | 450 | DORIC | 1304006 | BOA-H-82959 | 2016-12-09 | 2017-12-09 | EQUIPO VENCIDO | 0
1483 | EMBOL S.A | BOTELLA PATRON DE TORQUE | TORQUE | CERTIFICADO: CC-LM-496 NO HAY; INSTRUMENTO:PESA PATRON. | NO INDICA | VIBRA CORPORATION | TGB-416 | NO INDICA | 2016-12-16 | 2017-12-16 | EQUIPO VENCIDO
1484 | BOLIVIANA DE AVIACIÓN | MANOMETRO 1 DE REGULADOR | PRESION | CERTIFICADO: IBMETRO LP-CCP-0577-2017; INSTRUMENTO: CALIBRADOR DE PRESION; ALCANCE: HASTA 10000; RESOLUCION: d=0,1 PSI; MARCA: AMETEK; MODELO: NO INDICA; Nº SERIE: 003467-00196; ID INTERNA: SC-70; FECHA DE CALIBRACION: 23/10/2017. | BU-2581-AQ | USG | NO INDICA | BOA-H-83312 | 2018-04-03 | 2019-04-03 | VIGENTE | 0
1485 | BOLIVIANA DE AVIACIÓN | MANOMETRO 2 DE REGULADOR | PRESION | CERTIFICADO: IBMETRO LP-CCP-0577-2017; INSTRUMENTO: CALIBRADOR DE PRESION; ALCANCE: HASTA 10000; RESOLUCION: d=0,1 PSI; MARCA: AMETEK; MODELO: NO INDICA; Nº SERIE: 003467-00196; ID INTERNA: SC-70; FECHA DE CALIBRACION: 23/10/2017. | BU-2581-AQ | USG | NO INDICA | BOA-H-83312 | 2016-12-27 | 2017-12-27 | EQUIPO VENCIDO | 0
466 | I.S.T. | RUGOSÍMETRO | DIMENCIONAL | CERTIFICADO: IBMETRO CC-LD-226-2013; INSTRUMENTO: JUEGO DE BLOQUES CALIBRE; MARCA: MITUTOYO; MODELO: NO INDICA; Nº SERIE: 990113; ID INTERNA: LB19498; FECHA DE CALIBRACION: 31/05/2013. | NO INDICA | TESTEX | 358099 | NO INDICA | 2014-05-03 | 2015-05-03 | EQUIPO VENCIDO | 0
1487 | HANGAR 13 | LLAVE DE TORQUE | TORQUE | CERTIFICADO: FABRICANTE S/N; INTRUMENTO: TORQUE TESTER; ALCANCE: DE 60 A 600 ft. Lb; MARCA: SNAP-ON; MODELO: QC4ETT600; Nº SERIE: 0411480005; ID INTERNA: NO INDICA; FECHA DE CALIBRACION: 08/23/2011. | 2951 | KD TOOLS | 4990381368 | NO INDICA | 2016-12-29 | 2017-12-29 | EQUIPO VENCIDO | 0
1488 | HANGAR 13 | LLAVE DE TORQUE | TORQUE | CERTIFICADO: FABRICANTE S/N; INTRUMENTO: TORQUE TESTER; ALCANCE: DE 60 A 600 ft. Lb; MARCA: SNAP-ON; MODELO: QC4ETT600; Nº SERIE: 0411480005; ID INTERNA: NO INDICA; FECHA DE CALIBRACION: 08/23/2011. | 2952 | KD TOOLS | 4990418702 | NO INDICA | 2016-12-29 | 2017-12-29 | EQUIPO VENCIDO | 0
1489 | HANGAR 13 | LLAVE DE TORQUE | TORQUE | CERTIFICADO: FABRICANTE S/N; INTRUMENTO: TORQUE TESTER; ALCANCE: DE 60 A 600 ft. Lb; MARCA: SNAP-ON; MODELO: QC4ETT600; Nº SERIE: 0411480005; ID INTERNA: NO INDICA; FECHA DE CALIBRACION: 08/23/2011. | 34423-2A | KING TONY | 1206234359 | NO INDICA | 2016-12-30 | 2017-12-30 | EQUIPO VENCIDO | 0
1490 | DROGUERIA INTI S.A. | MANOMETRO | PRESION | CERTIFICADO: IBMETRO LP-CCP-0577-2017; INSTRUMENTO: CALIBRADOR DE PRESION; ALCANCE: HASTA 10000; RESOLUCION: d=0,1 PSI; MARCA: AMETEK; MODELO: NO INDICA; Nº SERIE: 003467-00196; ID INTERNA: SC-70; FECHA DE CALIBRACION: 23/10/2017. | QD11043 | WIKA | 14764029 | NINGUNO | 2017-01-04 | 2018-01-04 | EQUIPO VENCIDO | 0
1491 | S.A.E. | BALANZA DIGITAL | MASA | 3 PATRONES: 1.- CERTIFICADO: IBMETRO CB-CCM-0007-2017; INSTRUMENTO: PESA PATRON; MARCA: NO INDICA; MODELO: NO INDICA; Nº SERIE: NO INDICA; ID INTERNA: 5. 2.- CERTIFICADO: IBMETRO LP-CCM-0295-2017; INSTRUMENTO: PESAS PATRON (13 PIEZAS DE 1gr, 2gr(2), 5gr, 10gr, 20gr(2), 50gr, 100gr, 200gr(2), 500gr Y 1 kg; MARCA: OHAUS; MODELO: NO INDICA; Nº SERIE: NO INDICA; ID INTERNA: SC-27; FECHA DE CALIBRACION: 03/11/2017. 3.- CERTIFICADO: IBMETRO LP-CCM-0296-2017; INSTRUMENTO: PESAS PATRON (2 PESAS DE 1 kg Y 2 kg); MARCA: METRIL; MODELO: NO INDICA; Nº DE SERIE: NO INDICA; ID INTERNA: NO INDICA; FECHA DE CALIBRACION: 03/11/2017. | SCOUT II | OHAUS | BJ519166 | LB21869 | 2017-01-06 | 2018-01-06 | EQUIPO VENCIDO
1492 | T.A.B | LLAVE DE TORQUE | TORQUE | CERTIFICADO: FABRICANTE S/N; INTRUMENTO: TORQUE TESTER; ALCANCE: DE 60 A 600 ft. Lb; MARCA: SNAP-ON; MODELO: QC4ETT600; Nº SERIE: 0411480005; ID INTERNA: NO INDICA; FECHA DE CALIBRACION: 08/23/2011. | QD4R600 | SNAP-ON | 915605206 | CBBA-0340 | 2018-02-15 | 2019-02-15 | VIGENTE | 0
1493 | T.A.B | LLAVE DE TORQUE | TORQUE | CERTIFICADO: FABRICANTE S/N; INTRUMENTO: TORQUE TESTER; ALCANCE: DE 60 A 600 ft. Lb; MARCA: SNAP-ON; MODELO: QC4ETT600; Nº SERIE: 0411480005; ID INTERNA: NO INDICA; FECHA DE CALIBRACION: 08/23/2011. | TECH3FRM250 | SNAP-ON | 413056419 | CBBA-0341 | 2018-02-19 | 2019-02-19 | VIGENTE | 0
1494 | T.A.B | LLAVE DE TORQUE | TORQUE | CERTIFICADO: FABRICANTE S/N; INTRUMENTO: TORQUE TESTER; ALCANCE: DE 60 A 600 ft. Lb; MARCA: SNAP-ON; MODELO: QC4ETT600; Nº SERIE: 0411480005; ID INTERNA: NO INDICA; FECHA DE CALIBRACION: 08/23/2011. | QD21000 | SNAP-ON | 615062421 | CBBA-0342 | 2018-02-15 | 2019-02-15 | VIGENTE | 0
1495 | T.A.B | RELOJ COMPARADOR | DIMENCIONAL | CERTIFICADO: IBMETRO CC-LD-689-2015; INSTRUMENTO: CALIBRADOR DE RELOJES COMPARADORES; ALCANCE: 25 mm; RESOLUCION: d=0,001 mm; MARCA: MITUTOYO; MODELO: NO INDICA; Nº DE SERIE: 600472; ID INTERNA: NO INDICA; FECHA DE CALIBRACION: 28/09/2015. | 3025-481/15 | STARRET | 114774 | 11-0087 | 2018-02-19 | 2019-02-19 | VIGENTE | 0
1496 | BOLIVIANA DE AVIACIÓN | LLAVE DE TORQUE | TORQUE | CERTIFICADO: FABRICANTE S/N; INTRUMENTO: TORQUE TESTER; ALCANCE: DE 60 A 600 ft. Lb; MARCA: SNAP-ON; MODELO: QC4ETT600; Nº SERIE: 0411480005; ID INTERNA: NO INDICA; FECHA DE CALIBRACION: 08/23/2011. | QD2FR75 | SNAP-ON | 116501211 | BOA-H-83262 | 2017-01-18 | 2018-01-18 | EQUIPO VENCIDO | 0
1497 | SKYPLUS | LLAVE DE TORQUE | TORQUE | CERTIFICADO: FABRICANTE S/N; INTRUMENTO: TORQUE TESTER; ALCANCE: DE 60 A 600 ft. Lb; MARCA: SNAP-ON; MODELO: QC4ETT600; Nº SERIE: 0411480005; ID INTERNA: NO INDICA; FECHA DE CALIBRACION: 08/23/2011. | D2F300HM | PRECISION INSTRUMENTS | 1431 | NO INDICA | 2018-01-25 | 2019-01-25 | VIGENTE
1498 | SKYPLUS | LLAVE DE TORQUE | TORQUE | CERTIFICADO: FABRICANTE S/N; INTRUMENTO: TORQUE TESTER; ALCANCE: DE 60 A 600 ft. Lb; MARCA: SNAP-ON; MODELO: QC4ETT600; Nº SERIE: 0411480005; ID INTERNA: NO INDICA; FECHA DE CALIBRACION: 08/23/2011. | 34323-1B | KING TONY | 1106230053 | NO INDICA | 2017-01-20 | 2018-01-20 | EQUIPO VENCIDO
1499 | BOLIVIANA DE AVIACIÓN | LLAVE DE TORQUE | TORQUE | CERTIFICADO: FABRICANTE S/N; INTRUMENTO: TORQUE TESTER; ALCANCE: DE 60 A 600 ft. Lb; MARCA: SNAP-ON; MODELO: QC4ETT600; Nº SERIE: 0411480005; ID INTERNA: NO INDICA; FECHA DE CALIBRACION: 08/23/2011. | QD2FR75 | SNAP-ON | 116501172 | BOA-H-83261 | 2017-01-24 | 2018-01-24 | EQUIPO VENCIDO
1500 | SKYPLUS | DIGITAL MULTIMETER | ELÉCTRICA | CERTIFICADO: IBMETRO LP-CCE-0062-2017; INSTRUMENTO: MULTIMETRO PORTATIL; ALCANCE: VOLTAJE DC 1000, VOLTAJE AC 750, CORRIENTE DC 3A, CORRIENTE AC 3A, RESISTENCIA 100 Mohm; MARCA: HEWLETT PACKARD; MODELO: 34401A; Nº SERIE: US36017528; ID INTERNA: NO INDICA; FECHA DE CALIBRACION 03/11/2017. | DM3058 | RIGOL | DM3L162450078 | NO INDICA | 2018-01-23 | 2019-01-23 | VIGENTE
1501 | SKYPLUS | DIGITL CLAMP MULTIMETERS | ELÉCTRICA | CERTIFICADO: IBMETRO LP-CCE-0062-2017; INSTRUMENTO: MULTIMETRO PORTATIL; ALCANCE: VOLTAJE DC 1000, VOLTAJE AC 750, CORRIENTE DC 3A, CORRIENTE AC 3A, RESISTENCIA 100 Mohm; MARCA: HEWLETT PACKARD; MODELO: 34401A; Nº SERIE: US36017528; ID INTERNA: NO INDICA; FECHA DE CALIBRACION 03/11/2017. | UT207A | UNI-T | M130818200 | NO INDICA | 2018-01-23 | 2019-01-23 | VIGENTE
1502 | BOLIVIANA DE AVIACIÓN | TRUE RMS MULTIMETER | ELÉCTRICA | CERTIFICADO: IBMETRO LP-CCE-0062-2017; INSTRUMENTO: MULTIMETRO PORTATIL; ALCANCE: VOLTAJE DC 1000, VOLTAJE AC 750, CORRIENTE DC 3A, CORRIENTE AC 3A, RESISTENCIA 100 Mohm; MARCA: HEWLETT PACKARD; MODELO: 34401A; Nº SERIE: US36017528; ID INTERNA: NO INDICA; FECHA DE CALIBRACION 03/11/2017. | 179 | FLUKE | 28340405 | BOA-H-83110 | 2017-01-25 | 2018-01-25 | EQUIPO VENCIDO
1503 | EMBOL S.A | CALIBRADOR DIGITAL | DIMENCIONAL | CERTIFICADO: IBMETRO CC-LD-686-2015; INSTRUMENTO: JUEGO DE BLOQUES CALIBRE ACERO; MARCA: MITUTOYO; MODELO: NO INDICA; Nº SERIE: 990113; ID INTERNA: NO INDICA; FECHA DE CALIBRACION: 25/09/2015. | 500-193 | MITUTOYO | 1115528 | NO INDICA | 2017-01-30 | 2018-01-30 | EQUIPO VENCIDO
1504 | EMBOL S.A | CALIBRADOR DIGITAL | DIMENCIONAL | CERTIFICADO: IBMETRO CC-LD-686-2015; INSTRUMENTO: JUEGO DE BLOQUES CALIBRE ACERO; MARCA: MITUTOYO; MODELO: NO INDICA; Nº SERIE: 990113; ID INTERNA: NO INDICA; FECHA DE CALIBRACION: 25/09/2015. | 0-500 | DIGIMESS | NO INDICA | NO INDICA | 2017-01-30 | 2018-01-30 | EQUIPO VENCIDO
1505 | SKYPLUS | SCOPE DGITAL MULTIMETER | ELÉCTRICA | CERTIFICADO: IBMETRO LP-CCE-0062-2017; INSTRUMENTO: MULTIMETRO PORTATIL; ALCANCE: VOLTAJE DC 1000, VOLTAJE AC 750, CORRIENTE DC 3A, CORRIENTE AC 3A, RESISTENCIA 100 Mohm; MARCA: HEWLETT PACKARD; MODELO: 34401A; Nº SERIE: US36017528; ID INTERNA: NO INDICA; FECHA DE CALIBRACION 03/11/2017. | UT81C | UNI-T | M130273279 | NO INDICA | 2018-01-24 | 2019-01-24 | VIGENTE
1506 | SKYPLUS | CD POWER SUPPLY | ELÉCTRICA | CERTIFICADO: IBMETRO LP-CCE-0062-2017; INSTRUMENTO: MULTIMETRO PORTATIL; ALCANCE: VOLTAJE DC 1000, VOLTAJE AC 750, CORRIENTE DC 3A, CORRIENTE AC 3A, RESISTENCIA 100 Mohm; MARCA: HEWLETT PACKARD; MODELO: 34401A; Nº SERIE: US36017528; ID INTERNA: NO INDICA; FECHA DE CALIBRACION 03/11/2017. | UTP3705S | UNI-T | 14006848 | NO INDICA | 2018-01-24 | 2019-01-24 | VIGENTE
1507 | SKYPLUS | INFRARED THERMOMETER | TEMPERATURA | CERTIFICADO: IBMETRO LP-CCT-1348;INSTRUMENTO: TERMOMETRO DIGITAL CON SENSOR TERMOPAR TIPO K; ALCANCE: DE -127 A 600; RESOLUCION: 0,1 ºC INMERSION TOTAL; MARCA: FLUKE; MODELO: 54 II; Nº SERIE:84530005; ID INTERNA: SC-20; FECHA DE CALIBRACION: 19/10/2017. | IRT659K | GENERAL ELECTRIC | 20150226835 | NO INDICA | 2018-01-25 | 2019-01-25 | VIGENTE
1508 | SKYPLUS | CALIBRATIO THERMOMETER | TEMPERATURA | CERTIFICADO: IBMETRO LP-CCT-1348;INSTRUMENTO: TERMOMETRO DIGITAL CON SENSOR TERMOPAR TIPO K; ALCANCE: DE -127 A 600; RESOLUCION: 0,1 ºC INMERSION TOTAL; MARCA: FLUKE; MODELO: 54 II; Nº SERIE:84530005; ID INTERNA: SC-20; FECHA DE CALIBRACION: 19/10/2017. | 5911 | TAYLOR | NO INDICA | NO INDICA | 2018-01-25 | 2019-01-25 | VIGENTE
1509 | LINEA AEREA ECOJET | BOMDING METER | DIMENCIONAL | CERTIFICADO: IBMETRO LP-CCE-0062-2017; INSTRUMENTO: MULTIMETRO PORTATIL; ALCANCE: VOLTAJE DC 1000, VOLTAJE AC 750, CORRIENTE DC 3A, CORRIENTE AC 3A, RESISTENCIA 100 Mohm; MARCA: HEWLETT PACKARD; MODELO: 34401A; Nº SERIE: US36017528; ID INTERNA: NO INDICA; FECHA DE CALIBRACION 03/11/2017. | T477W | AVTRON | 2403 | MMECO 15-347 | 2018-01-16 | 2019-01-16 | VIGENTE
1511 | BOLIVIANA DE AVIACIÓN | MANOMETRO 1 BOMBA DE RECARGA NITROGENO | PRESION | CERTIFICADO: IBMETRO LP-CCP-0577-2017; INSTRUMENTO: CALIBRADOR DE PRESION; ALCANCE: HASTA 10000; RESOLUCION: d=0,1 PSI; MARCA: AMETEK; MODELO: NO INDICA; Nº SERIE: 003467-00196; ID INTERNA: SC-70; FECHA DE CALIBRACION: 23/10/2017. | 10342 | WINTERS | NO INDICA | BOA-H-83054 | 2018-02-05 | 2019-02-05 | VIGENTE
1512 | BOLIVIANA DE AVIACIÓN | MANOMETRO 2 BOMBA DE RECARGA NITROGENO | PRESION | CERTIFICADO: IBMETRO LP-CCP-0577-2017; INSTRUMENTO: CALIBRADOR DE PRESION; ALCANCE: HASTA 10000; RESOLUCION: d=0,1 PSI; MARCA: AMETEK; MODELO: NO INDICA; Nº SERIE: 003467-00196; ID INTERNA: SC-70; FECHA DE CALIBRACION: 23/10/2017. | 10342 | WINTERS | NO INDICA | BOA-H- 83054 | 2018-02-05 | 2019-02-05 | VIGENTE
1513 | BOLIVIANA DE AVIACIÓN | MANOMETRO 1 BOMBA DE RECARGA NITROGENO | PRESION | CERTIFICADO: IBMETRO LP-CCP-0577-2017; INSTRUMENTO: CALIBRADOR DE PRESION; ALCANCE: HASTA 10000; RESOLUCION: d=0,1 PSI; MARCA: AMETEK; MODELO: NO INDICA; Nº SERIE: 003467-00196; ID INTERNA: SC-70; FECHA DE CALIBRACION: 23/10/2017. | 10353 | VALLEY INSTRUMENTS | NO INDICA | BOA-H-83053 | 2017-02-03 | 2018-02-03 | EQUIPO VENCIDO
1514 | BOLIVIANA DE AVIACIÓN | MANOMETRO 3 BOMBA DE RECARGA NITROGENO | PRESION | CERTIFICADO: IBMETRO LP-CCP-0577-2017; INSTRUMENTO: CALIBRADOR DE PRESION; ALCANCE: HASTA 10000; RESOLUCION: d=0,1 PSI; MARCA: AMETEK; MODELO: NO INDICA; Nº SERIE: 003467-00196; ID INTERNA: SC-70; FECHA DE CALIBRACION: 23/10/2017. | 10353 | VALLEY INSTRUMENTS | NO INDICA | BOA-H-83054 | 2018-02-05 | 2019-02-05 | VIGENTE
1515 | BOLIVIANA DE AVIACIÓN | MANOMETRO 2 BOMBA DE RECARGA NITROGENO | PRESION | CERTIFICADO: IBMETRO LP-CCP-0577-2017; INSTRUMENTO: CALIBRADOR DE PRESION; ALCANCE: HASTA 10000; RESOLUCION: d=0,1 PSI; MARCA: AMETEK; MODELO: NO INDICA; Nº SERIE: 003467-00196; ID INTERNA: SC-70; FECHA DE CALIBRACION: 23/10/2017. | 10342 | WINTERS | NO INDICA | BOA-H-83053 | 2017-02-03 | 2018-02-03 | EQUIPO VENCIDO
1516 | BOLIVIANA DE AVIACIÓN | MANOMETRO 3 BOMBA DE RECARGA NITROGENO | PRESION | CERTIFICADO: IBMETRO LP-CCP-0577-2017; INSTRUMENTO: CALIBRADOR DE PRESION; ALCANCE: HASTA 10000; RESOLUCION: d=0,1 PSI; MARCA: AMETEK; MODELO: NO INDICA; Nº SERIE: 003467-00196; ID INTERNA: SC-70; FECHA DE CALIBRACION: 23/10/2017. | 10342 | WINTERS | NO INDICA | BOA-H-83053 | 2017-02-03 | 2018-02-03 | EQUIPO VENCIDO
1517 | BOLIVIANA DE AVIACIÓN | MANOMETRO 1 BOMBA DE RECARGA OXIGENO | PRESION | CERTIFICADO: IBMETRO LP-CCP-0577-2017; INSTRUMENTO: CALIBRADOR DE PRESION; ALCANCE: HASTA 10000; RESOLUCION: d=0,1 PSI; MARCA: AMETEK; MODELO: NO INDICA; Nº SERIE: 003467-00196; ID INTERNA: SC-70; FECHA DE CALIBRACION: 23/10/2017. | 10348 | WIKA | NO INDICA | BOA-H-83055 | 2018-02-01 | 2019-02-01 | VIGENTE
1518 | BOLIVIANA DE AVIACIÓN | MANOMETRO 2 BOMBA DE RECARGA OXIGENO | PRESION | CERTIFICADO: IBMETRO LP-CCP-0577-2017; INSTRUMENTO: CALIBRADOR DE PRESION; ALCANCE: HASTA 10000; RESOLUCION: d=0,1 PSI; MARCA: AMETEK; MODELO: NO INDICA; Nº SERIE: 003467-00196; ID INTERNA: SC-70; FECHA DE CALIBRACION: 23/10/2017. | 10348 | WIKA | NO INDICA | BOA-H-83055 | 2018-02-01 | 2019-02-01 | VIGENTE
1519 | BOLIVIANA DE AVIACIÓN | MANOMETRO 3 BOMBA DE RECARGA OXIGENO | PRESION | CERTIFICADO: IBMETRO LP-CCP-0577-2017; INSTRUMENTO: CALIBRADOR DE PRESION; ALCANCE: HASTA 10000; RESOLUCION: d=0,1 PSI; MARCA: AMETEK; MODELO: NO INDICA; Nº SERIE: 003467-00196; ID INTERNA: SC-70; FECHA DE CALIBRACION: 23/10/2017. | 10342 | WINTERS | NO INDICA | BOA-H-83055 | 2018-02-01 | 2019-02-01 | VIGENTE
1520 | BOLIVIANA DE AVIACIÓN | MULTIMETER | ELÉCTRICA | CERTIFICADO: IBMETRO LP-CCE-0062-2017; INSTRUMENTO: MULTIMETRO PORTATIL; ALCANCE: VOLTAJE DC 1000, VOLTAJE AC 750, CORRIENTE DC 3A, CORRIENTE AC 3A, RESISTENCIA 100 Mohm; MARCA: HEWLETT PACKARD; MODELO: 34401A; Nº SERIE: US36017528; ID INTERNA: NO INDICA; FECHA DE CALIBRACION 03/11/2017. | 124B | CIE | 1506260 | BOA-H- 83342 | 2018-02-01 | 2019-02-01 | VIGENTE
2003 | IBEND | PIT DEPTH GAGE | DIMENCIONAL | CERTIFICADO: IBMETRO LP-CCD-0906-2017; INSTRUMENTO: BLOQUES CALIBRE (12 UNIDADES) ACERO; MARCA: MITUTOYO; MODELO: NO INDICA; Nº SERIE: 990113; ID INTERNA: NO INDICA; FECHA DE CALIBRACION: 31/10/2017. | NO INDICA | GAL GAGE CO. | NO INDICA | NO INDICA | 2018-04-06 | 2019-04-06 | VIGENTE
1522 | SKYPLUS | MANOMETRO | PRESION | CERTIFICADO: IBMETRO LP-CCP-0577-2017; INSTRUMENTO: CALIBRADOR DE PRESION; ALCANCE: HASTA 10000; RESOLUCION: d=0,1 PSI; MARCA: AMETEK; MODELO: NO INDICA; Nº SERIE: 003467-00196; ID INTERNA: SC-70; FECHA DE CALIBRACION: 23/10/2017. | BU-2581-AQ | USG | NO INDICA | NO INDICA | 2018-04-10 | 2019-04-10 | VIGENTE
1523 | SKYPLUS | MANOMETRO | PRESION | CERTIFICADO: IBMETRO LP-CCP-0577-2017; INSTRUMENTO: CALIBRADOR DE PRESION; ALCANCE: HASTA 10000; RESOLUCION: d=0,1 PSI; MARCA: AMETEK; MODELO: NO INDICA; Nº SERIE: 003467-00196; ID INTERNA: SC-70; FECHA DE CALIBRACION: 23/10/2017. | BU-2581-AQ | USG | 52501 | NO INDICA | 2018-04-10 | 2019-04-10 | VIGENTE
1524 | SKYPLUS | CALIBRADOR DIGITAL | DIMENCIONAL | CERTIFICADO: IBMETRO CC-LD-686-2015; INSTRUMENTO: JUEGO DE BLOQUES CALIBRE ACERO; MARCA: MITUTOYO; MODELO: NO INDICA; Nº SERIE: 990113; ID INTERNA: NO INDICA; FECHA DE CALIBRACION: 25/09/2015. | MCAL6A | BLUE POINT | NO INDICA | NO INDICA | 2017-02-10 | 2018-02-10 | EQUIPO VENCIDO
1525 | SKYPLUS | BALANZA DIGITAL | MASA | 3 PATRONES: 1.- CERTIFICADO: IBMETRO CB-CCM-0007-2017; INSTRUMENTO: PESA PATRON; MARCA: NO INDICA; MODELO: NO INDICA; Nº SERIE: NO INDICA; ID INTERNA: 5. 2.- CERTIFICADO: IBMETRO LP-CCM-0295-2017; INSTRUMENTO: PESAS PATRON (13 PIEZAS DE 1gr, 2gr(2), 5gr, 10gr, 20gr(2), 50gr, 100gr, 200gr(2), 500gr Y 1 kg; MARCA: OHAUS; MODELO: NO INDICA; Nº SERIE: NO INDICA; ID INTERNA: SC-27; FECHA DE CALIBRACION: 03/11/2017. 3.- CERTIFICADO: IBMETRO LP-CCM-0296-2017; INSTRUMENTO: PESAS PATRON (2 PESAS DE 1 kg Y 2 kg); MARCA: METRIL; MODELO: NO INDICA; Nº DE SERIE: NO INDICA; ID INTERNA: NO INDICA; FECHA DE CALIBRACION: 03/11/2017. | 500X01 | NO INDICA | NO INDICA | NO INDICA | 2018-02-06 | 2019-02-06 | VIGENTE
1526 | SKYPLUS | MULTIMETRO DIGITAL | ELÉCTRICA | CERTIFICADO: IBMETRO LP-CCE-0062-2017; INSTRUMENTO: MULTIMETRO PORTATIL; ALCANCE: VOLTAJE DC 1000, VOLTAJE AC 750, CORRIENTE DC 3A, CORRIENTE AC 3A, RESISTENCIA 100 Mohm; MARCA: HEWLETT PACKARD; MODELO: 34401A; Nº SERIE: US36017528; ID INTERNA: NO INDICA; FECHA DE CALIBRACION 03/11/2017. | MUT-830 | TRUPER | H145262286 | NO INDICA | 2018-04-10 | 2019-04-10 | VIGENTE
859 | S.A.E. | SET DE AROS | DIMENCIONAL | CERTIFICADO: IBMETRO CC-LD-203-2013; INSTRUMENTO: CINTA METRICA; ALCANCE: 5,5 m; RESOLUCION: d= 1mm; CLASE: II; MARCA: MITUTOYO; MODELO: NO INDICA; Nº SERIE: 701608; ID INTERNA: LB-22535; FECHA DE CALIBRACION: 23/05/2013. | 177 | MITUTOYO | NO INDICA | NO INDICA | 2015-02-03 | 2016-02-03 | EQUIPO VENCIDO | 0
1529 | BOLIVIANA DE AVIACIÓN | WRIST STRAP TESTER | ELÉCTRICA | CERTIFICADO: IBMETRO LP-CCE-0062-2017; INSTRUMENTO: MULTIMETRO PORTATIL; ALCANCE: VOLTAJE DC 1000, VOLTAJE AC 750, CORRIENTE DC 3A, CORRIENTE AC 3A, RESISTENCIA 100 Mohm; MARCA: HEWLETT PACKARD; MODELO: 34401A; Nº SERIE: US36017528; ID INTERNA: NO INDICA; FECHA DE CALIBRACION 03/11/2017. | 746 | 3M | 277891403 | BOA-H-83078 | 2018-02-09 | 2019-02-09 | VIGENTE
1530 | MENTOR SRL | TRUE RMS MULTIMETER | ELÉCTRICA | CERTIFICADO: IBMETRO LP-CCE-0062-2017; INSTRUMENTO: MULTIMETRO PORTATIL; ALCANCE: VOLTAJE DC 1000, VOLTAJE AC 750, CORRIENTE DC 3A, CORRIENTE AC 3A, RESISTENCIA 100 Mohm; MARCA: HEWLETT PACKARD; MODELO: 34401A; Nº SERIE: US36017528; ID INTERNA: NO INDICA; FECHA DE CALIBRACION 03/11/2017. | 87V | FLUKE | 26940220 | NO INDICA | 2017-02-16 | 2018-02-16 | EQUIPO VENCIDO
1531 | MENTOR SRL | CLAMP METER | ELÉCTRICA | CERTIFICADO: IBMETRO LP-CCE-0062-2017; INSTRUMENTO: MULTIMETRO PORTATIL; ALCANCE: VOLTAJE DC 1000, VOLTAJE AC 750, CORRIENTE DC 3A, CORRIENTE AC 3A, RESISTENCIA 100 Mohm; MARCA: HEWLETT PACKARD; MODELO: 34401A; Nº SERIE: US36017528; ID INTERNA: NO INDICA; FECHA DE CALIBRACION 03/11/2017. | ET-3910 | MINIPA | NO INDICA | MTR-002-14 | 2017-02-18 | 2018-02-18 | EQUIPO VENCIDO
1532 | MENTOR SRL | MICROMETRO | DIMENCIONAL | CERTIFICADO: IBMETRO LP-CCD-0906-2017; INSTRUMENTO: BLOQUES CALIBRE (12 UNIDADES) ACERO; MARCA: MITUTOYO; MODELO: NO INDICA; Nº SERIE: 990113; ID INTERNA: NO INDICA; FECHA DE CALIBRACION: 31/10/2017. | 150-208 | MITUTOYO | 3012133 | NO INDICA | 2017-02-20 | 2018-02-20 | EQUIPO VENCIDO
1533 | BOLIVIANA DE AVIACIÓN | INDICADOR DE CARATULA | OPTICA | CERTIFICADO: NO HAY; INSTRUMENTO: LUXOMETRO DIGITAL YF-1065 | 25-441 | STARRET | NO INDICA | BOA-H-83446 | 2018-02-15 | 2019-02-15 | VIGENTE
1534 | CERVECERIA BOLIVIANA NACIONAL PLANTA PEPSI | BANCO TORQUE | TORQUE | CERTIFICADO: CC-LM-496 NO HAY; INSTRUMENTO:PESA PATRON. | MRA | SECURE PAK | 25 11845MRA | MTO-01-1F | 2017-02-21 | 2018-02-21 | EQUIPO VENCIDO
1658 | YPFB TRANSPORTE | MEDIDOR DE PERFIL DE SUPERFICIE | DIMENCIONAL | CERTIFICADO: IBMETRO CC-LD-202-2013; INSTRUMENTO: LAMINAS PLASTICAS; ALCANCE: DESDE 0,023 mm HASTA 0,551 mm; MARCA: DE FELSKO; MODELO: NO INDICA; Nº SERIE: NO INDICA; ID INTERNA: NO INDICA; FECHA DE CALIBRACION: 21/05/2013 | E224C-B1 | ELCOMETER | NK03353 | NO INDICA | 2018-01-23 | 2019-01-23 | VIGENTE
1536 | FABOCE | MANOMETRO | PRESION | CERTIFICADO: IBMETRO LP-CCP-0577-2017; INSTRUMENTO: CALIBRADOR DE PRESION; ALCANCE: HASTA 10000; RESOLUCION: d=0,1 PSI; MARCA: AMETEK; MODELO: NO INDICA; Nº SERIE: 003467-00196; ID INTERNA: SC-70; FECHA DE CALIBRACION: 23/10/2017. | NO INDICA | BADOTHERM | NO INDICA | MP-1 | 2017-03-01 | 2018-03-01 | EQUIPO VENCIDO
1537 | PLASTIFORTE | CONTADOR DE METROS | DIMENCIONAL | CERTIFICADO: IBMETRO CC-LD-203-2013; INSTRUMENTO: CINTA METRICA; ALCANCE: 5,5 m; RESOLUCION: d= 1mm; CLASE: II; MARCA: MITUTOYO; MODELO: NO INDICA; Nº SERIE: 701608; ID INTERNA: LB-22535; FECHA DE CALIBRACION: 23/05/2013. | 166926-901 | VEEDER ROOT-BR | NO INDICA | NO INDICA | 2017-02-23 | 2018-02-23 | EQUIPO VENCIDO
1538 | MENTOR SRL | MODULO DE PRESION | PRESION | CERTIFICADO: IBMETRO LP-CCP-0577-2017; INSTRUMENTO: CALIBRADOR DE PRESION; ALCANCE: HASTA 10000; RESOLUCION: d=0,1 PSI; MARCA: AMETEK; MODELO: NO INDICA; Nº SERIE: 003467-00196; ID INTERNA: SC-70; FECHA DE CALIBRACION: 23/10/2017. | LE60FH | DRUCK | 399318 | NO INDICA | 2017-03-10 | 2018-03-10 | EQUIPO VENCIDO
1539 | MENTOR SRL | MODULO DE PRESION | PRESION | CERTIFICADO: IBMETRO LP-CCP-0577-2017; INSTRUMENTO: CALIBRADOR DE PRESION; ALCANCE: HASTA 10000; RESOLUCION: d=0,1 PSI; MARCA: AMETEK; MODELO: NO INDICA; Nº SERIE: 003467-00196; ID INTERNA: SC-70; FECHA DE CALIBRACION: 23/10/2017. | NO INDICA | DRUCK | 2595616 | NO INDICA | 2017-03-10 | 2018-03-10 | EQUIPO VENCIDO
449 | I.S.T. | MEDIDOR DE SUPERFICIE | DIMENCIONAL | CERTIFICADO: IBMETRO CC-LD-202-2013; INSTRUMENTO: LAMINAS PLASTICAS; ALCANCE: DESDE 0,023 mm HASTA 0,551 mm; MARCA: DE FELSKO; MODELO: NO INDICA; Nº SERIE: NO INDICA; ID INTERNA: NO INDICA; FECHA DE CALIBRACION: 21/05/2013 | NO INDICA | TESTEX | 440245 | MED-049 | 2014-04-17 | 2015-04-17 | EQUIPO VENCIDO | 0
1541 | LINEA AEREA ECOJET | TESTER AC OUTLET WRIST STRAP | ELÉCTRICA | CERTIFICADO: IBMETRO LP-CCE-0062-2017; INSTRUMENTO: MULTIMETRO PORTATIL; ALCANCE: VOLTAJE DC 1000, VOLTAJE AC 750, CORRIENTE DC 3A, CORRIENTE AC 3A, RESISTENCIA 100 Mohm; MARCA: HEWLETT PACKARD; MODELO: 34401A; Nº SERIE: US36017528; ID INTERNA: NO INDICA; FECHA DE CALIBRACION 03/11/2017. | 98131 | DESCO | 981311614010 | MMECO-16366 | 2017-03-10 | 2018-03-10 | EQUIPO VENCIDO
1542 | LINEA AEREA ECOJET | TESTER AC OUTLET WRIST STRAP | ELÉCTRICA | CERTIFICADO: IBMETRO LP-CCE-0062-2017; INSTRUMENTO: MULTIMETRO PORTATIL; ALCANCE: VOLTAJE DC 1000, VOLTAJE AC 750, CORRIENTE DC 3A, CORRIENTE AC 3A, RESISTENCIA 100 Mohm; MARCA: HEWLETT PACKARD; MODELO: 34401A; Nº SERIE: US36017528; ID INTERNA: NO INDICA; FECHA DE CALIBRACION 03/11/2017. | 98131 | DESCO | 981311614011 | MMECO-16366A | 2017-03-10 | 2018-03-10 | EQUIPO VENCIDO
1543 | LINEA AEREA ECOJET | TESTER AC OUTLET WRIST STRAP | ELÉCTRICA | CERTIFICADO: IBMETRO LP-CCE-0062-2017; INSTRUMENTO: MULTIMETRO PORTATIL; ALCANCE: VOLTAJE DC 1000, VOLTAJE AC 750, CORRIENTE DC 3A, CORRIENTE AC 3A, RESISTENCIA 100 Mohm; MARCA: HEWLETT PACKARD; MODELO: 34401A; Nº SERIE: US36017528; ID INTERNA: NO INDICA; FECHA DE CALIBRACION 03/11/2017. | 98131 | DESCO | 981311614012 | MMECO-16366B | 2017-03-10 | 2018-03-10 | EQUIPO VENCIDO
1544 | COBOCE HORMIGON | REGLA METALICA | DIMENCIONAL | CERTIFICADO: IBMETRO CC-LD-203-2013; INSTRUMENTO: CINTA METRICA; ALCANCE: 5,5 m; RESOLUCION: d= 1mm; CLASE: II; MARCA: MITUTOYO; MODELO: NO INDICA; Nº SERIE: 701608; ID INTERNA: LB-22535; FECHA DE CALIBRACION: 23/05/2013. | 0-30 | NO INDICA | NO INDICA | WI-555 | 2017-03-13 | 2018-03-13 | EQUIPO VENCIDO
1545 | PLASTIFORTE | TERMOMETRO DIGITAL | TEMPERATURA | CERTIFICADO: IBMETRO LP-CCT-1348;INSTRUMENTO: TERMOMETRO DIGITAL CON SENSOR TERMOPAR TIPO K; ALCANCE: DE -127 A 600; RESOLUCION: 0,1 ºC INMERSION TOTAL; MARCA: FLUKE; MODELO: 54 II; Nº SERIE:84530005; ID INTERNA: SC-20; FECHA DE CALIBRACION: 19/10/2017. | 51 II | FLUKE | 28390174WS | MT-01 | 2017-03-13 | 2018-03-13 | EQUIPO VENCIDO
1546 | BOLIVIANA DE AVIACIÓN | LLAVE DE TORQUE | TORQUE | CERTIFICADO: FABRICANTE S/N; INTRUMENTO: TORQUE TESTER; ALCANCE: DE 60 A 600 ft. Lb; MARCA: SNAP-ON; MODELO: QC4ETT600; Nº SERIE: 0411480005; ID INTERNA: NO INDICA; FECHA DE CALIBRACION: 08/23/2011. | QD4R400 | SNAP ON | 110009732 | BOA-H-82212 | 2017-03-15 | 2018-03-15 | EQUIPO VENCIDO
1547 | GOLDEN SEEDS | CONTROLADOR DE TEMPERATURA | TEMPERATURA | CERTIFICADO: IBMETRO LP-CCT-1348;INSTRUMENTO: TERMOMETRO DIGITAL CON SENSOR TERMOPAR TIPO K; ALCANCE: DE -127 A 600; RESOLUCION: 0,1 ºC INMERSION TOTAL; MARCA: FLUKE; MODELO: 54 II; Nº SERIE:84530005; ID INTERNA: SC-20; FECHA DE CALIBRACION: 19/10/2017. | REX-C700 | REC INSTRUMENT | NO INDICA | NO INDICA | 2018-03-06 | 2019-03-06 | VIGENTE
1548 | GOLDEN SEEDS | CONTROLADOR DE TEMPERATURA | TEMPERATURA | CERTIFICADO: IBMETRO LP-CCT-1348;INSTRUMENTO: TERMOMETRO DIGITAL CON SENSOR TERMOPAR TIPO K; ALCANCE: DE -127 A 600; RESOLUCION: 0,1 ºC INMERSION TOTAL; MARCA: FLUKE; MODELO: 54 II; Nº SERIE:84530005; ID INTERNA: SC-20; FECHA DE CALIBRACION: 19/10/2017. | REX-C700 | REC INSTRUMENT | NO INDICA | NO INDICA | 2018-03-06 | 2019-03-06 | VIGENTE
1549 | GOLDEN SEEDS | CONTROLADOR DE TEMPERATURA | TEMPERATURA | CERTIFICADO: IBMETRO LP-CCT-1348;INSTRUMENTO: TERMOMETRO DIGITAL CON SENSOR TERMOPAR TIPO K; ALCANCE: DE -127 A 600; RESOLUCION: 0,1 ºC INMERSION TOTAL; MARCA: FLUKE; MODELO: 54 II; Nº SERIE:84530005; ID INTERNA: SC-20; FECHA DE CALIBRACION: 19/10/2017. | REX-C700 | REC INSTRUMENT | NO INDICA | NO INDICA | 2018-03-06 | 2019-03-06 | VIGENTE
1550 | BOLIVIANA DE AVIACIÓN | MANOMETRO 2 REGULADOR | PRESION | CERTIFICADO: IBMETRO LP-CCP-0577-2017; INSTRUMENTO: CALIBRADOR DE PRESION; ALCANCE: HASTA 10000; RESOLUCION: d=0,1 PSI; MARCA: AMETEK; MODELO: NO INDICA; Nº SERIE: 003467-00196; ID INTERNA: SC-70; FECHA DE CALIBRACION: 23/10/2017. | CU-25811-HF | USG | NO INDICA | NO INDICA | 2017-03-21 | 2018-03-21 | EQUIPO VENCIDO
1551 | BOLIVIANA DE AVIACIÓN | MANOMETRO 1 REGULADOR | PRESION | CERTIFICADO: IBMETRO LP-CCP-0577-2017; INSTRUMENTO: CALIBRADOR DE PRESION; ALCANCE: HASTA 10000; RESOLUCION: d=0,1 PSI; MARCA: AMETEK; MODELO: NO INDICA; Nº SERIE: 003467-00196; ID INTERNA: SC-70; FECHA DE CALIBRACION: 23/10/2017. | BU-2581-AM | USG | NO INDICA | NO INDICA | 2017-03-21 | 2018-03-21 | EQUIPO VENCIDO
1552 | DROGUERIA INTI S.A. | MANOMETRO | PRESION | CERTIFICADO: IBMETRO LP-CCP-0577-2017; INSTRUMENTO: CALIBRADOR DE PRESION; ALCANCE: HASTA 10000; RESOLUCION: d=0,1 PSI; MARCA: AMETEK; MODELO: NO INDICA; Nº SERIE: 003467-00196; ID INTERNA: SC-70; FECHA DE CALIBRACION: 23/10/2017. | 0-2,5 | WIKA | 014682936 | NO INDICA | 2018-05-25 | 2019-05-25 | VIGENTE
1553 | DROGUERIA INTI S.A. | MANOMETRO | PRESION | CERTIFICADO: IBMETRO LP-CCP-0577-2017; INSTRUMENTO: CALIBRADOR DE PRESION; ALCANCE: HASTA 10000; RESOLUCION: d=0,1 PSI; MARCA: AMETEK; MODELO: NO INDICA; Nº SERIE: 003467-00196; ID INTERNA: SC-70; FECHA DE CALIBRACION: 23/10/2017. | 0-4 | WIKA | D08434 | NO INDICA | 2017-03-21 | 2018-03-21 | EQUIPO VENCIDO
1554 | BOLIVIANA DE AVIACIÓN | MANOMETRO 1 REGULADOR | PRESION | CERTIFICADO: IBMETRO LP-CCP-0577-2017; INSTRUMENTO: CALIBRADOR DE PRESION; ALCANCE: HASTA 10000; RESOLUCION: d=0,1 PSI; MARCA: AMETEK; MODELO: NO INDICA; Nº SERIE: 003467-00196; ID INTERNA: SC-70; FECHA DE CALIBRACION: 23/10/2017. | 0-4000 | RL | NO INDICA | NO INDICA | 2017-03-22 | 2018-03-22 | EQUIPO VENCIDO
1555 | BOLIVIANA DE AVIACIÓN | MANOMETRO 2 REGULADOR | PRESION | CERTIFICADO: IBMETRO LP-CCP-0577-2017; INSTRUMENTO: CALIBRADOR DE PRESION; ALCANCE: HASTA 10000; RESOLUCION: d=0,1 PSI; MARCA: AMETEK; MODELO: NO INDICA; Nº SERIE: 003467-00196; ID INTERNA: SC-70; FECHA DE CALIBRACION: 23/10/2017. | 0-200 | RL | NO INDICA | NO INDICA | 2017-03-22 | 2018-03-22 | EQUIPO VENCIDO
842 | INDUSTRIAS RAVI S.A. | SET DE LAMINAS | DIMENCIONAL | CERTIFICADO: IBMETRO LP-CCD-0884-2017; INSTRUMENTO: RELOJ COMPARADOR; ALCANCE: 25,4; RESOLUCION: d=0,001 mm; MARCA: MITUTOYO; MODELO; ID-C125RMB; Nº SERIE: 09054163; ID INTERNA: SC-47; FECHA DE CALIBRACION: 27/10/2017. | SMEC-II CNT | TECNOMEDICAO | NO INDICA | CF-PT-01 | 2018-02-20 | 2019-02-20 | VIGENTE
1943 | INDUSTRIAS RAVI S.A. | SET DE LAMINAS | DIMENCIONAL | CERTIFICADO: IBMETRO LP-CCD-0884-2017; INSTRUMENTO: RELOJ COMPARADOR; ALCANCE: 25,4; RESOLUCION: d=0,001 mm; MARCA: MITUTOYO; MODELO; ID-C125RMB; Nº SERIE: 09054163; ID INTERNA: SC-47; FECHA DE CALIBRACION: 27/10/2017. | SMEC-II CNT | TECNOMEDICAO | NO INDICA | CF-PT-01 | 2018-02-20 | 2019-02-20 | VIGENTE
1558 | PLASTIFORTE | CINTA METRICA | DIMENCIONAL | CERTIFICADO: IBMETRO CC-LD-203-2013; INSTRUMENTO: CINTA METRICA; ALCANCE: 5,5 m; RESOLUCION: d= 1mm; CLASE: II; MARCA: MITUTOYO; MODELO: NO INDICA; Nº SERIE: 701608; ID INTERNA: LB-22535; FECHA DE CALIBRACION: 23/05/2013. | FUN 20 E | KOMELON | NO INDICA | PF-26 | 2017-03-30 | 2018-03-30 | EQUIPO VENCIDO
1559 | PLASTIFORTE | CINTA METRICA | DIMENCIONAL | CERTIFICADO: IBMETRO CC-LD-203-2013; INSTRUMENTO: CINTA METRICA; ALCANCE: 5,5 m; RESOLUCION: d= 1mm; CLASE: II; MARCA: MITUTOYO; MODELO: NO INDICA; Nº SERIE: 701608; ID INTERNA: LB-22535; FECHA DE CALIBRACION: 23/05/2013. | TF-50ME | TRUPER | NO INDICA | NO INDICA | 2017-03-30 | 2018-03-30 | EQUIPO VENCIDO
1560 | AMASZONAS S.A. | MANOMETRO DE PRESION | PRESION | CERTIFICADO: IBMETRO LP-CCP-0577-2017; INSTRUMENTO: CALIBRADOR DE PRESION; ALCANCE: HASTA 10000; RESOLUCION: d=0,1 PSI; MARCA: AMETEK; MODELO: NO INDICA; Nº SERIE: 003467-00196; ID INTERNA: SC-70; FECHA DE CALIBRACION: 23/10/2017. | 0-30 | BOVEAU | NO INDICA | NO INDICA | 2017-04-04 | 2018-04-04 | EQUIPO VENCIDO
1561 | AMASZONAS S.A. | LLAVE DE TORQUE | TORQUE | CERTIFICADO: FABRICANTE S/N; INTRUMENTO: TORQUE TESTER; ALCANCE: DE 60 A 600 ft. Lb; MARCA: SNAP-ON; MODELO: QC4ETT600; Nº SERIE: 0411480005; ID INTERNA: NO INDICA; FECHA DE CALIBRACION: 08/23/2011. | QD2R200 | SNAP ON | 711057772 | NO INDICA | 2017-04-05 | 2018-04-05 | EQUIPO VENCIDO
1562 | AMASZONAS S.A. | LLAVE DE TORQUE | TORQUE | CERTIFICADO: FABRICANTE S/N; INTRUMENTO: TORQUE TESTER; ALCANCE: DE 60 A 600 ft. Lb; MARCA: SNAP-ON; MODELO: QC4ETT600; Nº SERIE: 0411480005; ID INTERNA: NO INDICA; FECHA DE CALIBRACION: 08/23/2011. | 1501MRPH | BROWNTOOL | 713802104 | NO INDICA | 2018-04-13 | 2019-04-13 | VIGENTE
1563 | CGC S.R.L. | LLAVE DE TORQUE | TORQUE | CERTIFICADO: FABRICANTE S/N; INTRUMENTO: TORQUE TESTER; ALCANCE: DE 60 A 600 ft. Lb; MARCA: SNAP-ON; MODELO: QC4ETT600; Nº SERIE: 0411480005; ID INTERNA: NO INDICA; FECHA DE CALIBRACION: 08/23/2011. | KN 5016-1 | KNOVA | 509698 | NO INDICA | 2017-04-14 | 2018-04-14 | EQUIPO VENCIDO
1564 | CGC S.R.L. | LLAVE DE TORQUE | TORQUE | CERTIFICADO: FABRICANTE S/N; INTRUMENTO: TORQUE TESTER; ALCANCE: DE 60 A 600 ft. Lb; MARCA: SNAP-ON; MODELO: QC4ETT600; Nº SERIE: 0411480005; ID INTERNA: NO INDICA; FECHA DE CALIBRACION: 08/23/2011. | 10-150 | NO INDICA | NO INDICA | NO INDICA | 2017-04-14 | 2018-04-14 | EQUIPO VENCIDO
1565 | CGC S.R.L. | LLAVE DE TORQUE | TORQUE | CERTIFICADO: FABRICANTE S/N; INTRUMENTO: TORQUE TESTER; ALCANCE: DE 60 A 600 ft. Lb; MARCA: SNAP-ON; MODELO: QC4ETT600; Nº SERIE: 0411480005; ID INTERNA: NO INDICA; FECHA DE CALIBRACION: 08/23/2011. | 20-151 | A.O.K TOOLS | NO INDICA | NO INDICA | 2017-04-14 | 2018-04-14 | EQUIPO VENCIDO
1566 | CGC S.R.L. | LLAVE DE TORQUE | TORQUE | CERTIFICADO: FABRICANTE S/N; INTRUMENTO: TORQUE TESTER; ALCANCE: DE 60 A 600 ft. Lb; MARCA: SNAP-ON; MODELO: QC4ETT600; Nº SERIE: 0411480005; ID INTERNA: NO INDICA; FECHA DE CALIBRACION: 08/23/2011. | 50-300 | NO INDICA | NO INDICA | NO INDICA | 2017-04-14 | 2018-04-14 | EQUIPO VENCIDO
1567 | HELIMAR | LLAVE DE TORQUE | TORQUE | CERTIFICADO: FABRICANTE S/N; INTRUMENTO: TORQUE TESTER; ALCANCE: DE 60 A 600 ft. Lb; MARCA: SNAP-ON; MODELO: QC4ETT600; Nº SERIE: 0411480005; ID INTERNA: NO INDICA; FECHA DE CALIBRACION: 08/23/2011. | L872 | SNAP-ON | 805100360 | SWE 393 | 2017-04-22 | 2018-04-22 | EQUIPO VENCIDO
1568 | BOLIVIANA DE AVIACIÓN | BALANZA DIGITAL | MASA | 3 PATRONES: 1.- CERTIFICADO: IBMETRO CB-CCM-0007-2017; INSTRUMENTO: PESA PATRON; MARCA: NO INDICA; MODELO: NO INDICA; Nº SERIE: NO INDICA; ID INTERNA: 5. 2.- CERTIFICADO: IBMETRO LP-CCM-0295-2017; INSTRUMENTO: PESAS PATRON (13 PIEZAS DE 1gr, 2gr(2), 5gr, 10gr, 20gr(2), 50gr, 100gr, 200gr(2), 500gr Y 1 kg; MARCA: OHAUS; MODELO: NO INDICA; Nº SERIE: NO INDICA; ID INTERNA: SC-27; FECHA DE CALIBRACION: 03/11/2017. 3.- CERTIFICADO: IBMETRO LP-CCM-0296-2017; INSTRUMENTO: PESAS PATRON (2 PESAS DE 1 kg Y 2 kg); MARCA: METRIL; MODELO: NO INDICA; Nº DE SERIE: NO INDICA; ID INTERNA: NO INDICA; FECHA DE CALIBRACION: 03/11/2017. | 0-500 | TCS ELECTRONIC PRICE | NO INDICA | NO INDICA | 2017-04-21 | 2018-04-21 | EQUIPO VENCIDO
1569 | FEMCO | MICROMETRO DIGITAL | DIMENCIONAL | CERTIFICADO: IBMETRO LP-CCD-0906-2017; INSTRUMENTO: BLOQUES CALIBRE (12 UNIDADES) ACERO; MARCA: MITUTOYO; MODELO: NO INDICA; Nº SERIE: 990113; ID INTERNA: NO INDICA; FECHA DE CALIBRACION: 31/10/2017. | 293-768-30 | MITUTOYO | 6238524 | NO INDICA | 2017-01-27 | 2018-01-27 | EQUIPO VENCIDO
1570 | FEMCO | REGLA METALICA | DIMENCIONAL | CERTIFICADO: IBMETRO CC-LD-203-2013; INSTRUMENTO: CINTA METRICA; ALCANCE: 5,5 m; RESOLUCION: d= 1mm; CLASE: II; MARCA: MITUTOYO; MODELO: NO INDICA; Nº SERIE: 701608; ID INTERNA: LB-22535; FECHA DE CALIBRACION: 23/05/2013. | 104D | TAJIMA | NO INDICA | NO INDICA | 2017-01-27 | 2018-01-27 | EQUIPO VENCIDO
1571 | INDUSTRIAS RAVI S.A. | CALIBRADOR PIE DE REY | DIMENCIONAL | CERTIFICADO: IBMETRO CC-LD-226-2013; INSTRUMENTO: JUEGO DE BLOQUES CALIBRE; MARCA: MITUTOYO; MODELO: NO INDICA; Nº SERIE: 990113; ID INTERNA: LB19498; FECHA DE CALIBRACION: 31/05/2013. | 530-104BR | MITUTOYO | 12842066 | TN-IM-08 | 2017-04-27 | 2018-04-27 | EQUIPO VENCIDO
1572 | INDUSTRIAS RAVI S.A. | CALIBRADOR PIE DE REY | DIMENCIONAL | CERTIFICADO: IBMETRO CC-LD-226-2013; INSTRUMENTO: JUEGO DE BLOQUES CALIBRE; MARCA: MITUTOYO; MODELO: NO INDICA; Nº SERIE: 990113; ID INTERNA: LB19498; FECHA DE CALIBRACION: 31/05/2013. | 530-104BR | MITUTOYO | 11866347 | TN-IM-07 | 2017-04-27 | 2018-04-27 | EQUIPO VENCIDO
1573 | INDUSTRIAS RAVI S.A. | CALIBRADOR PIE DE REY | DIMENCIONAL | CERTIFICADO: IBMETRO CC-LD-226-2013; INSTRUMENTO: JUEGO DE BLOQUES CALIBRE; MARCA: MITUTOYO; MODELO: NO INDICA; Nº SERIE: 990113; ID INTERNA: LB19498; FECHA DE CALIBRACION: 31/05/2013. | 530-104BR | MITUTOYO | 11866248 | TN-IM-09 | 2017-04-27 | 2018-04-27 | EQUIPO VENCIDO
1574 | TALLER JERARCA | REGLA METALICA | DIMENCIONAL | CERTIFICADO: IBMETRO CC-LD-203-2013; INSTRUMENTO: CINTA METRICA; ALCANCE: 5,5 m; RESOLUCION: d= 1mm; CLASE: II; MARCA: MITUTOYO; MODELO: NO INDICA; Nº SERIE: 701608; ID INTERNA: LB-22535; FECHA DE CALIBRACION: 23/05/2013. | 0-1000 | MEMORIS PRECIOUS | NO INDICA | NO INDICA | 2017-11-22 | 2018-11-22 | VIGENTE
1574 | TALLER TIQUIPAYA FLOR | CALIBRADOR | DIMENCIONAL | CERTIFICADO: IBMETRO CC-LD-226-2013; INSTRUMENTO: JUEGO DE BLOQUES CALIBRE; MARCA: MITUTOYO; MODELO: NO INDICA; Nº SERIE: 990113; ID INTERNA: LB19498; FECHA DE CALIBRACION: 31/05/2013. | 0-1000 | NO INDICA | NO INDICA | NO INDICA | 2018-01-02 | 2019-01-02 | VIGENTE
1575 | TALLER JERARCA | BURETA | VOLUMEN | CERTIFICADO: MC-SM-001; INSTRUMENTO: BALANZA DIGITAL; NO HAY EL CERTIFICADO | 0-1550 | GLASSCOBOL | NO INDICA | NO INDICA | 2017-11-20 | 2018-11-20 | VIGENTE
1576 | TORRES ARENAS | MANOMETRO | PRESION | CERTIFICADO: IBMETRO LP-CCP-0577-2017; INSTRUMENTO: CALIBRADOR DE PRESION; ALCANCE: HASTA 10000; RESOLUCION: d=0,1 PSI; MARCA: AMETEK; MODELO: NO INDICA; Nº SERIE: 003467-00196; ID INTERNA: SC-70; FECHA DE CALIBRACION: 23/10/2017. | 0-10000 | AST | NO INDICA | NO INDICA | 2017-04-24 | 2018-04-24 | EQUIPO VENCIDO
1577 | TORRES ARENAS | MANOMETRO | PRESION | CERTIFICADO: IBMETRO LP-CCP-0577-2017; INSTRUMENTO: CALIBRADOR DE PRESION; ALCANCE: HASTA 10000; RESOLUCION: d=0,1 PSI; MARCA: AMETEK; MODELO: NO INDICA; Nº SERIE: 003467-00196; ID INTERNA: SC-70; FECHA DE CALIBRACION: 23/10/2017. | 0-10000 | AST | NO INDICA | NO INDICA | 2016-11-24 | 2017-11-24 | EQUIPO VENCIDO
1578 | TORRES ARENAS | BALANZA DE GANCHO | MASA | 3 PATRONES: 1.- CERTIFICADO: IBMETRO CB-CCM-0007-2017; INSTRUMENTO: PESA PATRON; MARCA: NO INDICA; MODELO: NO INDICA; Nº SERIE: NO INDICA; ID INTERNA: 5. 2.- CERTIFICADO: IBMETRO LP-CCM-0295-2017; INSTRUMENTO: PESAS PATRON (13 PIEZAS DE 1gr, 2gr(2), 5gr, 10gr, 20gr(2), 50gr, 100gr, 200gr(2), 500gr Y 1 kg; MARCA: OHAUS; MODELO: NO INDICA; Nº SERIE: NO INDICA; ID INTERNA: SC-27; FECHA DE CALIBRACION: 03/11/2017. 3.- CERTIFICADO: IBMETRO LP-CCM-0296-2017; INSTRUMENTO: PESAS PATRON (2 PESAS DE 1 kg Y 2 kg); MARCA: METRIL; MODELO: NO INDICA; Nº DE SERIE: NO INDICA; ID INTERNA: NO INDICA; FECHA DE CALIBRACION: 03/11/2017. | 0-200 | LEVER | CEWLL1P | NO INDICA | 2017-04-26 | 2018-04-26 | EQUIPO VENCIDO
1579 | TORRES ARENAS | CALIBRADOR PIE DE REY | DIMENCIONAL | CERTIFICADO: IBMETRO CC-LD-226-2013; INSTRUMENTO: JUEGO DE BLOQUES CALIBRE; MARCA: MITUTOYO; MODELO: NO INDICA; Nº SERIE: 990113; ID INTERNA: LB19498; FECHA DE CALIBRACION: 31/05/2013. | 0-100 | NO INDICA | NO INDICA | NO INDICA | 2017-04-26 | 2018-04-26 | EQUIPO VENCIDO
1580 | TORRES ARENAS | MEDIDOR DE ESPESORES | DIMENCIONAL | CERTIFICADO: IBMETRO CC-LD-689-2015; INSTRUMENTO: CALIBRADOR DE RELOJES COMPARADORES; ALCANCE: 25 mm; RESOLUCION: d=0,001 mm; MARCA: MITUTOYO; MODELO: NO INDICA; Nº DE SERIE: 600472; ID INTERNA: NO INDICA; FECHA DE CALIBRACION: 28/09/2015. | GM100-EM-0 | BENETECH | NO INDICA | NO INDICA | 2017-04-27 | 2018-04-27 | EQUIPO VENCIDO
1581 | SMA"2" | BATTERY CHARGER/ANALIZZER | ELÉCTRICA | CERTIFICADO: IBMETRO LP-CCE-0062-2017; INSTRUMENTO: MULTIMETRO PORTATIL; ALCANCE: VOLTAJE DC 1000, VOLTAJE AC 750, CORRIENTE DC 3A, CORRIENTE AC 3A, RESISTENCIA 100 Mohm; MARCA: HEWLETT PACKARD; MODELO: 34401A; Nº SERIE: US36017528; ID INTERNA: NO INDICA; FECHA DE CALIBRACION 03/11/2017. | RF80-M | MARATHONNORCO AEROESPACE | 6230 | NO INDICA | 2017-05-10 | 2018-05-10 | EQUIPO VENCIDO
1598 | DROGUERIA INTI S.A. | MANOMETRO | PRESION | CERTIFICADO: IBMETRO LP-CCP-0577-2017; INSTRUMENTO: CALIBRADOR DE PRESION; ALCANCE: HASTA 10000; RESOLUCION: d=0,1 PSI; MARCA: AMETEK; MODELO: NO INDICA; Nº SERIE: 003467-00196; ID INTERNA: SC-70; FECHA DE CALIBRACION: 23/10/2017. | NO INDICA | WIKA | 13975348 | NO INDICA | 2018-06-05 | 2019-06-05 | VIGENTE
1603 | INDUSTRIAS RAVI S.A. | RELOJ COMPARADOR | DIMENCIONAL | CERTIFICADO: IBMETRO CC-LD-689-2015; INSTRUMENTO: CALIBRADOR DE RELOJES COMPARADORES; ALCANCE: 25 mm; RESOLUCION: d=0,001 mm; MARCA: MITUTOYO; MODELO: NO INDICA; Nº DE SERIE: 600472; ID INTERNA: NO INDICA; FECHA DE CALIBRACION: 28/09/2015. | 2046S | MITUTOYO | VNM209 | MR-IM-05 | 2018-07-12 | 2019-07-12 | VIGENTE
1612 | BOLIVIANA DE AVIACIÓN | MANOMETRO 1 DE REGULADOR | PRESION | CERTIFICADO: IBMETRO LP-CCP-0577-2017; INSTRUMENTO: CALIBRADOR DE PRESION; ALCANCE: HASTA 10000; RESOLUCION: d=0,1 PSI; MARCA: AMETEK; MODELO: NO INDICA; Nº SERIE: 003467-00196; ID INTERNA: SC-70; FECHA DE CALIBRACION: 23/10/2017. | BU-2581-AQ | USG | NO INDICA | BOA-H-83599 | 2017-06-20 | 2018-06-20 | EQUIPO VENCIDO
1613 | BOLIVIANA DE AVIACIÓN | MANOMETRO 2 DE REGULADOR | PRESION | CERTIFICADO: IBMETRO LP-CCP-0577-2017; INSTRUMENTO: CALIBRADOR DE PRESION; ALCANCE: HASTA 10000; RESOLUCION: d=0,1 PSI; MARCA: AMETEK; MODELO: NO INDICA; Nº SERIE: 003467-00196; ID INTERNA: SC-70; FECHA DE CALIBRACION: 23/10/2017. | CU-2581-KB | USG | NO INDICA | BOA-H-83599 | 2017-06-20 | 2018-06-20 | EQUIPO VENCIDO
1614 | BOLIVIANA DE AVIACIÓN | MANOMETRO 1 DE REGULADOR | PRESION | CERTIFICADO: IBMETRO LP-CCP-0577-2017; INSTRUMENTO: CALIBRADOR DE PRESION; ALCANCE: HASTA 10000; RESOLUCION: d=0,1 PSI; MARCA: AMETEK; MODELO: NO INDICA; Nº SERIE: 003467-00196; ID INTERNA: SC-70; FECHA DE CALIBRACION: 23/10/2017. | BU-2581-AQ | USG | NO INDICA | BOA-H-83600 | 2017-06-20 | 2018-06-20 | EQUIPO VENCIDO
1615 | BOLIVIANA DE AVIACIÓN | MANOMETRO 2 REGULADOR | PRESION | CERTIFICADO: IBMETRO LP-CCP-0577-2017; INSTRUMENTO: CALIBRADOR DE PRESION; ALCANCE: HASTA 10000; RESOLUCION: d=0,1 PSI; MARCA: AMETEK; MODELO: NO INDICA; Nº SERIE: 003467-00196; ID INTERNA: SC-70; FECHA DE CALIBRACION: 23/10/2017. | CU-2581-KB | USG | NO INDICA | BOA-H-83600 | 2017-06-20 | 2018-06-20 | EQUIPO VENCIDO
1616 | BOLIVIANA DE AVIACIÓN | MANOMETRO HP REGULADOR | PRESION | CERTIFICADO: IBMETRO LP-CCP-0577-2017; INSTRUMENTO: CALIBRADOR DE PRESION; ALCANCE: HASTA 10000; RESOLUCION: d=0,1 PSI; MARCA: AMETEK; MODELO: NO INDICA; Nº SERIE: 003467-00196; ID INTERNA: SC-70; FECHA DE CALIBRACION: 23/10/2017. | 0-4000 | UL | NO INDICA | BOA-H-83601 | 2017-06-20 | 2018-06-20 | EQUIPO VENCIDO
1617 | BOLIVIANA DE AVIACIÓN | MANOMETRO LP REGULADOR | PRESION | CERTIFICADO: IBMETRO LP-CCP-0577-2017; INSTRUMENTO: CALIBRADOR DE PRESION; ALCANCE: HASTA 10000; RESOLUCION: d=0,1 PSI; MARCA: AMETEK; MODELO: NO INDICA; Nº SERIE: 003467-00196; ID INTERNA: SC-70; FECHA DE CALIBRACION: 23/10/2017. | 0-200 | UL | NO INDICA | BOA-H-83601 | 2017-06-20 | 2018-06-20 | EQUIPO VENCIDO
1618 | YPFB TRANSPORTE | MANOMETRO | PRESION | CERTIFICADO: IBMETRO LP-CCP-0577-2017; INSTRUMENTO: CALIBRADOR DE PRESION; ALCANCE: HASTA 10000; RESOLUCION: d=0,1 PSI; MARCA: AMETEK; MODELO: NO INDICA; Nº SERIE: 003467-00196; ID INTERNA: SC-70; FECHA DE CALIBRACION: 23/10/2017. | 0-1400 | CIMPA | 25003 | NO INDICA | 2017-06-22 | 2018-06-22 | EQUIPO VENCIDO
1619 | YPFB TRANSPORTE | MANOMETRO | PRESION | CERTIFICADO: IBMETRO LP-CCP-0577-2017; INSTRUMENTO: CALIBRADOR DE PRESION; ALCANCE: HASTA 10000; RESOLUCION: d=0,1 PSI; MARCA: AMETEK; MODELO: NO INDICA; Nº SERIE: 003467-00196; ID INTERNA: SC-70; FECHA DE CALIBRACION: 23/10/2017. | 0-350 | TEMPRES | NO INDICA | NO INDICA | 2017-06-22 | 2018-06-22 | EQUIPO VENCIDO
1620 | YPFB TRANSPORTE | MANOMETRO | PRESION | CERTIFICADO: IBMETRO LP-CCP-0577-2017; INSTRUMENTO: CALIBRADOR DE PRESION; ALCANCE: HASTA 10000; RESOLUCION: d=0,1 PSI; MARCA: AMETEK; MODELO: NO INDICA; Nº SERIE: 003467-00196; ID INTERNA: SC-70; FECHA DE CALIBRACION: 23/10/2017. | 0-2000 | BAOTHERM | NO INDICA | 1 | 2017-06-23 | 2018-06-23 | EQUIPO VENCIDO
1621 | YPFB TRANSPORTE | MANOMETRO | PRESION | CERTIFICADO: IBMETRO LP-CCP-0577-2017; INSTRUMENTO: CALIBRADOR DE PRESION; ALCANCE: HASTA 10000; RESOLUCION: d=0,1 PSI; MARCA: AMETEK; MODELO: NO INDICA; Nº SERIE: 003467-00196; ID INTERNA: SC-70; FECHA DE CALIBRACION: 23/10/2017. | 0-1500 | BADOTHERM | NO INDICA | 2 | 2017-06-23 | 2018-06-23 | EQUIPO VENCIDO
1622 | TALLER JERARCA | BALANZA DE GANCHO | MASA | 3 PATRONES: 1.- CERTIFICADO: IBMETRO CB-CCM-0007-2017; INSTRUMENTO: PESA PATRON; MARCA: NO INDICA; MODELO: NO INDICA; Nº SERIE: NO INDICA; ID INTERNA: 5. 2.- CERTIFICADO: IBMETRO LP-CCM-0295-2017; INSTRUMENTO: PESAS PATRON (13 PIEZAS DE 1gr, 2gr(2), 5gr, 10gr, 20gr(2), 50gr, 100gr, 200gr(2), 500gr Y 1 kg; MARCA: OHAUS; MODELO: NO INDICA; Nº SERIE: NO INDICA; ID INTERNA: SC-27; FECHA DE CALIBRACION: 03/11/2017. 3.- CERTIFICADO: IBMETRO LP-CCM-0296-2017; INSTRUMENTO: PESAS PATRON (2 PESAS DE 1 kg Y 2 kg); MARCA: METRIL; MODELO: NO INDICA; Nº DE SERIE: NO INDICA; ID INTERNA: NO INDICA; FECHA DE CALIBRACION: 03/11/2017. | NO INDICA | CLEVER | NO INDICA | NO INDICA | 2017-06-28 | 2018-06-28 | EQUIPO VENCIDO
1623 | BOLIVIANA DE AVIACIÓN | IR TERMOMETER | TEMPERATURA | CERTIFICADO: IBMETRO LP-CCT-1348;INSTRUMENTO: TERMOMETRO DIGITAL CON SENSOR TERMOPAR TIPO K; ALCANCE: DE -127 A 600; RESOLUCION: 0,1 ºC INMERSION TOTAL; MARCA: FLUKE; MODELO: 54 II; Nº SERIE:84530005; ID INTERNA: SC-20; FECHA DE CALIBRACION: 19/10/2017. | 62 MAX | FLUKE | 38261052WS | BOA-H-83602 | 2018-06-26 | 2019-06-26 | VIGENTE
1624 | BOLIVIANA DE AVIACIÓN | IR TERMOMETER | TEMPERATURA | CERTIFICADO: IBMETRO LP-CCT-1348;INSTRUMENTO: TERMOMETRO DIGITAL CON SENSOR TERMOPAR TIPO K; ALCANCE: DE -127 A 600; RESOLUCION: 0,1 ºC INMERSION TOTAL; MARCA: FLUKE; MODELO: 54 II; Nº SERIE:84530005; ID INTERNA: SC-20; FECHA DE CALIBRACION: 19/10/2017. | 62 MAX | FLUKE | 38261053WS | BOA-H-83603 | 2018-06-26 | 2019-06-26 | VIGENTE
1625 | BOLIVIANA DE AVIACIÓN | IR TERMOMETER | TEMPERATURA | CERTIFICADO: IBMETRO LP-CCT-1348;INSTRUMENTO: TERMOMETRO DIGITAL CON SENSOR TERMOPAR TIPO K; ALCANCE: DE -127 A 600; RESOLUCION: 0,1 ºC INMERSION TOTAL; MARCA: FLUKE; MODELO: 54 II; Nº SERIE:84530005; ID INTERNA: SC-20; FECHA DE CALIBRACION: 19/10/2017. | 62 MAX | FLUKE | 38261051WS | BOA-H-83604 | 2018-06-26 | 2019-06-26 | VIGENTE
1626 | BOLIVIANA DE AVIACIÓN | IR TERMOMETER | TEMPERATURA | CERTIFICADO: IBMETRO LP-CCT-1348;INSTRUMENTO: TERMOMETRO DIGITAL CON SENSOR TERMOPAR TIPO K; ALCANCE: DE -127 A 600; RESOLUCION: 0,1 ºC INMERSION TOTAL; MARCA: FLUKE; MODELO: 54 II; Nº SERIE:84530005; ID INTERNA: SC-20; FECHA DE CALIBRACION: 19/10/2017. | 62 MAX | FLUKE | 38261014WS | BOA-H-83605 | 2018-06-26 | 2019-06-26 | VIGENTE
1627 | INPROCO S.R.L. | MANOMETRO | PRESION | CERTIFICADO: IBMETRO LP-CCP-0577-2017; INSTRUMENTO: CALIBRADOR DE PRESION; ALCANCE: HASTA 10000; RESOLUCION: d=0,1 PSI; MARCA: AMETEK; MODELO: NO INDICA; Nº SERIE: 003467-00196; ID INTERNA: SC-70; FECHA DE CALIBRACION: 23/10/2017. | 0-230 | BADOTHERM | NO INDICA | 2 | 2017-06-30 | 2018-06-30 | EQUIPO VENCIDO
1628 | PROMAQ I+D | MANOMETRO | PRESION | CERTIFICADO: IBMETRO LP-CCP-0577-2017; INSTRUMENTO: CALIBRADOR DE PRESION; ALCANCE: HASTA 10000; RESOLUCION: d=0,1 PSI; MARCA: AMETEK; MODELO: NO INDICA; Nº SERIE: 003467-00196; ID INTERNA: SC-70; FECHA DE CALIBRACION: 23/10/2017. | 0-600 | G.V. | NO INDICA | NO INDICA | 2017-07-05 | 2018-07-05 | EQUIPO VENCIDO
1629 | TALLER JERARCA | MEDIDOR DE ESPESORES | DIMENCIONAL | CERTIFICADO: IBMETRO CC-LD-689-2015; INSTRUMENTO: CALIBRADOR DE RELOJES COMPARADORES; ALCANCE: 25 mm; RESOLUCION: d=0,001 mm; MARCA: MITUTOYO; MODELO: NO INDICA; Nº DE SERIE: 600472; ID INTERNA: NO INDICA; FECHA DE CALIBRACION: 28/09/2015. | GM100-EM-0 | BENETECH | 2601390 | NO INDICA | 2017-07-07 | 2018-07-07 | EQUIPO VENCIDO
1630 | BOLIVIANA DE AVIACIÓN | MANOMETRO INFLADO DE RUEDA | PRESION | CERTIFICADO: IBMETRO LP-CCP-0577-2017; INSTRUMENTO: CALIBRADOR DE PRESION; ALCANCE: HASTA 10000; RESOLUCION: d=0,1 PSI; MARCA: AMETEK; MODELO: NO INDICA; Nº SERIE: 003467-00196; ID INTERNA: SC-70; FECHA DE CALIBRACION: 23/10/2017. | 8844-B | DILL | 18719 | BOA-H-83614 | 2018-03-28 | 2019-03-28 | VIGENTE
1635 | INDUSTRIAS RAVI S.A. | LLAVE DE TORQUE | DIMENCIONAL | CERTIFICADO: CAMPUS MC-T-402; INSTRUMENTO: TORQUE TESTER; MARCA: SNAP-ON; MODELO: QC4ETT600; Nº SERIE: 0411450005;ID INTERNA: NO INDICA; FECHA DE CALIBRACION: 04/06/2015 | 34423-2B | KING TONY | 1611230128 | PR-IM-22 | 2017-07-14 | 2018-07-14 | EQUIPO VENCIDO
1636 | INDUSTRIAS RAVI S.A. | LLAVE DE TORQUE | DIMENCIONAL | CERTIFICADO: CAMPUS MC-T-402; INSTRUMENTO: TORQUE TESTER; MARCA: SNAP-ON; MODELO: QC4ETT600; Nº SERIE: 0411450005;ID INTERNA: NO INDICA; FECHA DE CALIBRACION: 04/06/2015 | 34423-2A | KING TONY | 15102311276 | PR-IM-03 | 2017-07-14 | 2018-07-14 | EQUIPO VENCIDO
1637 | YPFB TRANSPORTE | MEDIDOR DE ESPESORES | DIMENCIONAL | CERTIFICADO: IBMETRO CC-LD-689-2015; INSTRUMENTO: CALIBRADOR DE RELOJES COMPARADORES; ALCANCE: 25 mm; RESOLUCION: d=0,001 mm; MARCA: MITUTOYO; MODELO: NO INDICA; Nº DE SERIE: 600472; ID INTERNA: NO INDICA; FECHA DE CALIBRACION: 28/09/2015. | A456CFB5 | ELCOMETER | NJ18503 | NO INDICA | 2018-01-23 | 2019-01-23 | VIGENTE
1638 | YPFB TRANSPORTE | TERMOHIGROMETRO | TEMPERATURA | CERTIFICADO: IBMETRO LP-CCT-1348;INSTRUMENTO: TERMOMETRO DIGITAL CON SENSOR TERMOPAR TIPO K; ALCANCE: DE -127 A 600; RESOLUCION: 0,1 ºC INMERSION TOTAL; MARCA: FLUKE; MODELO: 54 II; Nº SERIE:84530005; ID INTERNA: SC-20; FECHA DE CALIBRACION: 19/10/2017. | G319S | ELCOMETER | NJ14710 | NO INDICA | 2018-01-23 | 2019-01-23 | VIGENTE
1642 | AMASZONAS S.A. | RELOJ COMPARADOR | DIMENCIONAL | CERTIFICADO: IBMETRO CC-LD-689-2015; INSTRUMENTO: CALIBRADOR DE RELOJES COMPARADORES; ALCANCE: 25 mm; RESOLUCION: d=0,001 mm; MARCA: MITUTOYO; MODELO: NO INDICA; Nº DE SERIE: 600472; ID INTERNA: NO INDICA; FECHA DE CALIBRACION: 28/09/2015. | 25-381 | STARRET | NO INDICA | NO INDICA | 2017-08-21 | 2018-08-21 | VIGENTE
1643 | AMASZONAS S.A. | RELOJ COMPARADOR | DIMENCIONAL | CERTIFICADO: IBMETRO CC-LD-689-2015; INSTRUMENTO: CALIBRADOR DE RELOJES COMPARADORES; ALCANCE: 25 mm; RESOLUCION: d=0,001 mm; MARCA: MITUTOYO; MODELO: NO INDICA; Nº DE SERIE: 600472; ID INTERNA: NO INDICA; FECHA DE CALIBRACION: 28/09/2015. | 25-481 | STARRET | NO INDICA | NO INDICA | 2017-08-21 | 2018-08-21 | VIGENTE
1644 | AMASZONAS S.A. | RELOJ COMPARADOR | DIMENCIONAL | CERTIFICADO: IBMETRO CC-LD-689-2015; INSTRUMENTO: CALIBRADOR DE RELOJES COMPARADORES; ALCANCE: 25 mm; RESOLUCION: d=0,001 mm; MARCA: MITUTOYO; MODELO: NO INDICA; Nº DE SERIE: 600472; ID INTERNA: NO INDICA; FECHA DE CALIBRACION: 28/09/2015. | 25-2081 | STARRET | NO INDICA | NO INDICA | 2017-08-21 | 2018-08-21 | VIGENTE
1645 | AMASZONAS S.A. | DINAMOMETRO | FUERZA | 2 PATRONES: 1.- CERTIFICADO: IBMETRO CC-LM-325-2015; INSTRUMENTO: PESAS PATRON (2 PESAS DE 1 Y 2 Kg); MARCA: OHAUS; MODELO: NO INDICA; Nº SERIE: NO INDICA; ID INTERNA: NO INDICA; FECHA DE CALIBRACION: 23/09/2015. 2.- CERTIFICADO: IBMETRO CC-LM-CBA-0003-2015; INSTRUMENTO: PESA PATRON DE 20 Kg; MARCA: NO INDICA; MODELO: NO INDICA; Nº SERIE: 5; ID INTERNA: NO INDICA; FECHA DE CALIBRACION: 15/12/2015. | 3.277.705 | DILLON | E02758 | NO INDICA | 2017-08-21 | 2018-08-21 | VIGENTE
1646 | COBOCE HORMIGON | MEDIDOR DE AIRE | PRESION | CERTIFICADO: IBMETRO LP-CCP-0577-2017; INSTRUMENTO: CALIBRADOR DE PRESION; ALCANCE: HASTA 10000; RESOLUCION: d=0,1 PSI; MARCA: AMETEK; MODELO: NO INDICA; Nº SERIE: 003467-00196; ID INTERNA: SC-70; FECHA DE CALIBRACION: 23/10/2017. | NO INDICA | HUMBOLDT | 5431714039 | WI-544 | 2017-07-24 | 2018-07-24 | EQUIPO VENCIDO
1647 | SKYPLUS | LLAVE DE TORQUE | TORQUE | CERTIFICADO: FABRICANTE S/N; INTRUMENTO: TORQUE TESTER; ALCANCE: DE 60 A 600 ft. Lb; MARCA: SNAP-ON; MODELO: QC4ETT600; Nº SERIE: 0411480005; ID INTERNA: NO INDICA; FECHA DE CALIBRACION: 08/23/2011. | 85351 | NO INDICA | 20020040628A1 | NO INDICA | 2017-07-27 | 2018-07-27 | EQUIPO VENCIDO
1648 | SKYPLUS | LLAVE DE TORQUE | TORQUE | CERTIFICADO: FABRICANTE S/N; INTRUMENTO: TORQUE TESTER; ALCANCE: DE 60 A 600 ft. Lb; MARCA: SNAP-ON; MODELO: QC4ETT600; Nº SERIE: 0411480005; ID INTERNA: NO INDICA; FECHA DE CALIBRACION: 08/23/2011. | 34423-1B | KING TONY | 1606230073 | NINGUNO | 2017-07-27 | 2018-07-27 | EQUIPO VENCIDO
1649 | SKYPLUS | BALANZA DIGITAL | MASA | 3 PATRONES: 1.- CERTIFICADO: IBMETRO CB-CCM-0007-2017; INSTRUMENTO: PESA PATRON; MARCA: NO INDICA; MODELO: NO INDICA; Nº SERIE: NO INDICA; ID INTERNA: 5. 2.- CERTIFICADO: IBMETRO LP-CCM-0295-2017; INSTRUMENTO: PESAS PATRON (13 PIEZAS DE 1gr, 2gr(2), 5gr, 10gr, 20gr(2), 50gr, 100gr, 200gr(2), 500gr Y 1 kg; MARCA: OHAUS; MODELO: NO INDICA; Nº SERIE: NO INDICA; ID INTERNA: SC-27; FECHA DE CALIBRACION: 03/11/2017. 3.- CERTIFICADO: IBMETRO LP-CCM-0296-2017; INSTRUMENTO: PESAS PATRON (2 PESAS DE 1 kg Y 2 kg); MARCA: METRIL; MODELO: NO INDICA; Nº DE SERIE: NO INDICA; ID INTERNA: NO INDICA; FECHA DE CALIBRACION: 03/11/2017. | MS-600 | FW | NO INDICA | NO INDICA | 2017-07-28 | 2018-07-28 | EQUIPO VENCIDO
1650 | CERVECERIA BOLIVIANA NACIONAL PLANTA PEPSI | CONTROLADOR TEMPERATURA | TEMPERATURA | CERTIFICADO: IBMETRO LP-CCT-1348;INSTRUMENTO: TERMOMETRO DIGITAL CON SENSOR TERMOPAR TIPO K; ALCANCE: DE -127 A 600; RESOLUCION: 0,1 ºC INMERSION TOTAL; MARCA: FLUKE; MODELO: 54 II; Nº SERIE:84530005; ID INTERNA: SC-20; FECHA DE CALIBRACION: 19/10/2017. | E5CC-RX2ASM-800 | OMRON | NO INDICA | NO INDICA | 2017-07-27 | 2018-07-27 | EQUIPO VENCIDO
1651 | CERVECERIA BOLIVIANA NACIONAL PLANTA PEPSI | TRANSDUCTOR PRESION | PRESION | CERTIFICADO: IBMETRO LP-CCP-0577-2017; INSTRUMENTO: CALIBRADOR DE PRESION; ALCANCE: HASTA 10000; RESOLUCION: d=0,1 PSI; MARCA: AMETEK; MODELO: NO INDICA; Nº SERIE: 003467-00196; ID INTERNA: SC-70; FECHA DE CALIBRACION: 23/10/2017. | MBS3000 | DANFOSS | 060G1136 | NO INDICA | 2017-07-27 | 2018-07-27 | EQUIPO VENCIDO
1652 | KEMSI | BLOQUE ESCALONADO | DIMENCIONAL | CERTIFICADO: NO HAY; INSTRUMENTO: MEDIDOR DE ESPESORES. | NO INDICA | NO INDICA | 14-2333 | NO INDICA | 2017-07-29 | 2018-07-29 | EQUIPO VENCIDO
1655 | BOLIVIANA DE AVIACIÓN | TERMOHIGROMETRO | TEMPERATURA | CERTIFICADO: IBMETRO LP-CCT-1348;INSTRUMENTO: TERMOMETRO DIGITAL CON SENSOR TERMOPAR TIPO K; ALCANCE: DE -127 A 600; RESOLUCION: 0,1 ºC INMERSION TOTAL; MARCA: FLUKE; MODELO: 54 II; Nº SERIE:84530005; ID INTERNA: SC-20; FECHA DE CALIBRACION: 19/10/2017. | 714H | TESTO | 37202643 | BOA-H-83618 | 2017-08-02 | 2018-08-02 | VIGENTE
1656 | BOLIVIANA DE AVIACIÓN | TERMOHIGROMETRO | TEMPERATURA | CERTIFICADO: IBMETRO LP-CCT-1348;INSTRUMENTO: TERMOMETRO DIGITAL CON SENSOR TERMOPAR TIPO K; ALCANCE: DE -127 A 600; RESOLUCION: 0,1 ºC INMERSION TOTAL; MARCA: FLUKE; MODELO: 54 II; Nº SERIE:84530005; ID INTERNA: SC-20; FECHA DE CALIBRACION: 19/10/2017. | 174H | TESTO | 36997048 | BOA-H-83616 | 2017-08-02 | 2018-08-02 | VIGENTE
1657 | BOLIVIANA DE AVIACIÓN | TERMOHIGROMETRO | TEMPERATURA | CERTIFICADO: IBMETRO LP-CCT-1348;INSTRUMENTO: TERMOMETRO DIGITAL CON SENSOR TERMOPAR TIPO K; ALCANCE: DE -127 A 600; RESOLUCION: 0,1 ºC INMERSION TOTAL; MARCA: FLUKE; MODELO: 54 II; Nº SERIE:84530005; ID INTERNA: SC-20; FECHA DE CALIBRACION: 19/10/2017. | 174H | TESTO | 37202268 | BOA-H-83617 |  | 1900-12-30 | EQUIPO VENCIDO
579 | I.S.T. | MEDIDOR DE SUPERFICIE | DIMENCIONAL | CERTIFICADO: IBMETRO CC-LD-202-2013; INSTRUMENTO: LAMINAS PLASTICAS; ALCANCE: DESDE 0,023 mm HASTA 0,551 mm; MARCA: DE FELSKO; MODELO: NO INDICA; Nº SERIE: NO INDICA; ID INTERNA: NO INDICA; FECHA DE CALIBRACION: 21/05/2013 | NO INDICA | TESTEX | 439931 | MEQ-048 | 2014-07-01 | 2015-07-01 | EQUIPO VENCIDO | 0
1660 | HELIMAR | LLAVE DE TORQUE | DIMENCIONAL | CERTIFICADO: CAMPUS MC-T-402; INSTRUMENTO: TORQUE TESTER; MARCA: SNAP-ON; MODELO: QC4ETT600; Nº SERIE: 0411450005;ID INTERNA: NO INDICA; FECHA DE CALIBRACION: 04/06/2015 | QD3R250 | SNAP ON | 0614605144 | NO INDICA | 2017-08-11 | 2018-08-11 | VIGENTE
1661 | AMASZONAS S.A. | RELOJ COMPARADOR | DIMENCIONAL | CERTIFICADO: IBMETRO CC-LD-689-2015; INSTRUMENTO: CALIBRADOR DE RELOJES COMPARADORES; ALCANCE: 25 mm; RESOLUCION: d=0,001 mm; MARCA: MITUTOYO; MODELO: NO INDICA; Nº DE SERIE: 600472; ID INTERNA: NO INDICA; FECHA DE CALIBRACION: 28/09/2015. | 25.631 | STARRET | 166252 | NO INDICA | 2017-08-14 | 2018-08-14 | VIGENTE
1662 | AMASZONAS S.A. | RELOJ COMPARADOR | DIMENCIONAL | CERTIFICADO: IBMETRO CC-LD-689-2015; INSTRUMENTO: CALIBRADOR DE RELOJES COMPARADORES; ALCANCE: 25 mm; RESOLUCION: d=0,001 mm; MARCA: MITUTOYO; MODELO: NO INDICA; Nº DE SERIE: 600472; ID INTERNA: NO INDICA; FECHA DE CALIBRACION: 28/09/2015. | 25.201 | STARRET | 166260 | NO INDICA | 2017-08-11 | 2018-08-11 | VIGENTE
1663 | AMASZONAS S.A. | RELOJ COMPARADOR | DIMENCIONAL | CERTIFICADO: IBMETRO CC-LD-689-2015; INSTRUMENTO: CALIBRADOR DE RELOJES COMPARADORES; ALCANCE: 25 mm; RESOLUCION: d=0,001 mm; MARCA: MITUTOYO; MODELO: NO INDICA; Nº DE SERIE: 600472; ID INTERNA: NO INDICA; FECHA DE CALIBRACION: 28/09/2015. | 25.431 | STARRET | 166256 | NO INDICA | 2017-08-11 | 2018-08-11 | VIGENTE
1664 | AMASZONAS S.A. | FORCE CELL MODULE | FUERZA | 3 PATRONES: 1.- CERTIFICADO: IBMETRO CB-CCM-0007-2017; INSTRUMENTO: PESA PATRON; MARCA: NO INDICA; MODELO: NO INDICA; Nº SERIE: NO INDICA; ID INTERNA: 5; FECHA DE CALIBRACION: 19/10/2017. 2.- CERTIFICADO: IBMETRO LP-CCM-0295-2017; INSTRUMENTO: PESAS PATRON (13 PIEZAS DE 1gr, 2gr(2), 5gr, 10gr, 20gr(2), 50gr, 100gr, 200gr(2), 500gr Y 1 Kg; MARCA: OHAUS; MODELO: NO INDICA; Nº DE SERIE: NO INDICA; ID INTERNA: SC-27; FECHA DE CALIBRACION: 03/11/2017. 3.- CERTIFICADO: IBMETRO LP-CCM-0296-2017; INSTRUMENTO: PESAS PATRON (2 PESAS DE 1 kg Y 2 kg); MARCA: METRIL; MODELO: NO INDICA; Nº SERIE: NO INDICA; ID INTERNA: NO INDICA; FECHA DE CALIBRACION: 03/11/2017. | FDIX | WAGNER | 310392 | NO INDICA | 2017-08-14 | 2018-08-14 | VIGENTE
1681 | AMASZONAS S.A. | RELOJ COMPARADOR | DIMENCIONAL | CERTIFICADO: IBMETRO CC-LD-689-2015; INSTRUMENTO: CALIBRADOR DE RELOJES COMPARADORES; ALCANCE: 25 mm; RESOLUCION: d=0,001 mm; MARCA: MITUTOYO; MODELO: NO INDICA; Nº DE SERIE: 600472; ID INTERNA: NO INDICA; FECHA DE CALIBRACION: 28/09/2015. | 25-381 | STARRET | NO INDICA | NO INDICA | 2017-08-21 | 2018-08-21 | VIGENTE
1682 | AMASZONAS S.A. | RELOJ COMPARADOR | DIMENCIONAL | CERTIFICADO: IBMETRO CC-LD-689-2015; INSTRUMENTO: CALIBRADOR DE RELOJES COMPARADORES; ALCANCE: 25 mm; RESOLUCION: d=0,001 mm; MARCA: MITUTOYO; MODELO: NO INDICA; Nº DE SERIE: 600472; ID INTERNA: NO INDICA; FECHA DE CALIBRACION: 28/09/2015. | 25-481 | STARRET | NO INDICA | NO INDICA | 2017-08-21 | 2018-08-21 | VIGENTE
1683 | AMASZONAS S.A. | RELOJ COMPARADOR | DIMENCIONAL | CERTIFICADO: IBMETRO CC-LD-689-2015; INSTRUMENTO: CALIBRADOR DE RELOJES COMPARADORES; ALCANCE: 25 mm; RESOLUCION: d=0,001 mm; MARCA: MITUTOYO; MODELO: NO INDICA; Nº DE SERIE: 600472; ID INTERNA: NO INDICA; FECHA DE CALIBRACION: 28/09/2015. | 25-2081 | STARRET | NO INDICA | NO INDICA | 2017-08-21 | 2018-08-21 | VIGENTE
1684 | AMASZONAS S.A. | DINAMOMETRO | FUERZA | 2 PATRONES: 1.- CERTIFICADO: IBMETRO CC-LM-325-2015; INSTRUMENTO: PESAS PATRON (2 PESAS DE 1 Y 2 Kg); MARCA: OHAUS; MODELO: NO INDICA; Nº SERIE: NO INDICA; ID INTERNA: NO INDICA; FECHA DE CALIBRACION: 23/09/2015. 2.- CERTIFICADO: IBMETRO CC-LM-CBA-0003-2015; INSTRUMENTO: PESA PATRON DE 20 Kg; MARCA: NO INDICA; MODELO: NO INDICA; Nº SERIE: 5; ID INTERNA: NO INDICA; FECHA DE CALIBRACION: 15/12/2015. | 3.277.705 | DILLON | E02758 | NO INDICA | 2017-08-21 | 2018-08-21 | VIGENTE | 0
1694 | BOLIVIANA DE AVIACIÓN | LLAVE DE TORQUE | TORQUE | CERTIFICADO: FABRICANTE S/N; INTRUMENTO: TORQUE TESTER; ALCANCE: DE 60 A 600 ft. Lb; MARCA: SNAP-ON; MODELO: QC4ETT600; Nº SERIE: 0411480005; ID INTERNA: NO INDICA; FECHA DE CALIBRACION: 08/23/2011. | QD2R100 | SNAP ON | 1108051677 | BOA-H-83031 | 2017-08-25 | 2018-08-25 | VIGENTE
1696 | SMA"2" | MICROMETRO | DIMENCIONAL | CERTIFICADO: IBMETRO LP-CCD-0906-2017; INSTRUMENTO: BLOQUES CALIBRE (12 UNIDADES) ACERO; MARCA: MITUTOYO; MODELO: NO INDICA; Nº SERIE: 990113; ID INTERNA: NO INDICA; FECHA DE CALIBRACION: 31/10/2017. | 1-2 | FOWLER | NO INDICA | NO INDICA | 2017-08-29 | 2018-08-29 | VIGENTE
1697 | MITBOL S.R.L. | MEDIDOR DE TIERRA | ELÉCTRICA | CERTIFICADO: IBMETRO LP-CCE-0062-2017; INSTRUMENTO: MULTIMETRO PORTATIL; ALCANCE: VOLTAJE DC 1000, VOLTAJE AC 750, CORRIENTE DC 3A, CORRIENTE AC 3A, RESISTENCIA 100 Mohm; MARCA: HEWLETT PACKARD; MODELO: 34401A; Nº SERIE: US36017528; ID INTERNA: NO INDICA; FECHA DE CALIBRACION 03/11/2017. | DET4TD2 | MEGGER | 1029 | NO INDICA | 2017-08-28 | 2018-08-28 | VIGENTE
1698 | SMA"2" | MICROMETRO | DIMENCIONAL | CERTIFICADO: IBMETRO LP-CCD-0906-2017; INSTRUMENTO: BLOQUES CALIBRE (12 UNIDADES) ACERO; MARCA: MITUTOYO; MODELO: NO INDICA; Nº SERIE: 990113; ID INTERNA: NO INDICA; FECHA DE CALIBRACION: 31/10/2017. | 2-3 | FOWLER | NO INDICA | NO INDICA | 2017-08-29 | 2018-08-29 | VIGENTE
1699 | SMA"2" | MICROMETRO | DIMENCIONAL | CERTIFICADO: IBMETRO LP-CCD-0906-2017; INSTRUMENTO: BLOQUES CALIBRE (12 UNIDADES) ACERO; MARCA: MITUTOYO; MODELO: NO INDICA; Nº SERIE: 990113; ID INTERNA: NO INDICA; FECHA DE CALIBRACION: 31/10/2017. | 3-4 | FOWLER | NO INDICA | NO INDICA | 2017-08-29 | 2018-08-29 | VIGENTE
1700 | SMA"2" | MICROMETRO | DIMENCIONAL | CERTIFICADO: IBMETRO LP-CCD-0906-2017; INSTRUMENTO: BLOQUES CALIBRE (12 UNIDADES) ACERO; MARCA: MITUTOYO; MODELO: NO INDICA; Nº SERIE: 990113; ID INTERNA: NO INDICA; FECHA DE CALIBRACION: 31/10/2017. | 4-5 | FOWLER | NO INDICA | NO INDICA | 2017-08-19 | 2018-08-19 | VIGENTE
1701 | SMA"2" | MICROMETRO | DIMENCIONAL | CERTIFICADO: IBMETRO LP-CCD-0906-2017; INSTRUMENTO: BLOQUES CALIBRE (12 UNIDADES) ACERO; MARCA: MITUTOYO; MODELO: NO INDICA; Nº SERIE: 990113; ID INTERNA: NO INDICA; FECHA DE CALIBRACION: 31/10/2017. | 5-6 | FOWLER | NO INDICA | NO INDICA | 2017-08-29 | 2018-08-29 | VIGENTE
1708 | PLAXBURG | TERMOMETRO INFRAROJO | TEMPERATURA | CERTIFICADO: IBMETRO LP-CCT-1348;INSTRUMENTO: TERMOMETRO DIGITAL CON SENSOR TERMOPAR TIPO K; ALCANCE: DE -127 A 600; RESOLUCION: 0,1 ºC INMERSION TOTAL; MARCA: FLUKE; MODELO: 54 II; Nº SERIE:84530005; ID INTERNA: SC-20; FECHA DE CALIBRACION: 19/10/2017. | 59 MAX+ | FLUKE | 35740405WS | EM-TER-CCAL-01 | 2017-09-01 | 2018-09-01 | VIGENTE
1709 | PLAXBURG | MEDIDOR DE ESPESORES | DIMENCIONAL | CERTIFICADO: IBMETRO CC-LD-689-2015; INSTRUMENTO: CALIBRADOR DE RELOJES COMPARADORES; ALCANCE: 25 mm; RESOLUCION: d=0,001 mm; MARCA: MITUTOYO; MODELO: NO INDICA; Nº DE SERIE: 600472; ID INTERNA: NO INDICA; FECHA DE CALIBRACION: 28/09/2015. | TM-8812 | NO INDICA | N806144 | EM-ESP-CCAL-01 | 2017-09-01 | 2018-09-01 | VIGENTE
1710 | SKYPLUS | CALIBRADOR DIGITAL | DIMENCIONAL | CERTIFICADO: IBMETRO CC-LD-686-2015; INSTRUMENTO: JUEGO DE BLOQUES CALIBRE ACERO; MARCA: MITUTOYO; MODELO: NO INDICA; Nº SERIE: 990113; ID INTERNA: NO INDICA; FECHA DE CALIBRACION: 25/09/2015. | 77141-06 | KING TONY | 0-150 | NO INDICA | 2017-08-31 | 2018-08-31 | VIGENTE
1711 | SKYPLUS | LLAVE DE TORQUE | TORQUE | CERTIFICADO: FABRICANTE S/N; INTRUMENTO: TORQUE TESTER; ALCANCE: DE 60 A 600 ft. Lb; MARCA: SNAP-ON; MODELO: QC4ETT600; Nº SERIE: 0411480005; ID INTERNA: NO INDICA; FECHA DE CALIBRACION: 08/23/2011. | 34423-1B | KING TONY | 1606130105 | NO INDICA | 2017-08-31 | 2018-08-31 | VIGENTE
1712 | SKYPLUS | BALANZA DIGITAL | MASA | 3 PATRONES: 1.- CERTIFICADO: IBMETRO CB-CCM-0007-2017; INSTRUMENTO: PESA PATRON; MARCA: NO INDICA; MODELO: NO INDICA; Nº SERIE: NO INDICA; ID INTERNA: 5. 2.- CERTIFICADO: IBMETRO LP-CCM-0295-2017; INSTRUMENTO: PESAS PATRON (13 PIEZAS DE 1gr, 2gr(2), 5gr, 10gr, 20gr(2), 50gr, 100gr, 200gr(2), 500gr Y 1 kg; MARCA: OHAUS; MODELO: NO INDICA; Nº SERIE: NO INDICA; ID INTERNA: SC-27; FECHA DE CALIBRACION: 03/11/2017. 3.- CERTIFICADO: IBMETRO LP-CCM-0296-2017; INSTRUMENTO: PESAS PATRON (2 PESAS DE 1 kg Y 2 kg); MARCA: METRIL; MODELO: NO INDICA; Nº DE SERIE: NO INDICA; ID INTERNA: NO INDICA; FECHA DE CALIBRACION: 03/11/2017. | YA501 | OHAUS | N13123 | NINGUNO | 2017-08-30 | 2018-08-30 | VIGENTE
1713 | BOLIVIANA DE AVIACIÓN | LLAVE DE TORQUE | TORQUE | CERTIFICADO: FABRICANTE S/N; INTRUMENTO: TORQUE TESTER; ALCANCE: DE 60 A 600 ft. Lb; MARCA: SNAP-ON; MODELO: QC4ETT600; Nº SERIE: 0411480005; ID INTERNA: NO INDICA; FECHA DE CALIBRACION: 08/23/2011. | QD3R250 | SNAP ON | 114603897 | BOA-H-83033 | 2017-09-01 | 2018-09-01 | VIGENTE
1714 | UNILEVER ANDINA BOLIVIA S.A | VALVULA DE ALIVIO | PRESION | CERTIFICADO: IBMETRO LP-CCP-0577-2017; INSTRUMENTO: CALIBRADOR DE PRESION; ALCANCE: HASTA 10000; RESOLUCION: d=0,1 PSI; MARCA: AMETEK; MODELO: NO INDICA; Nº SERIE: 003467-00196; ID INTERNA: SC-70; FECHA DE CALIBRACION: 23/10/2017. | 4412.1302 | LESER | 10676857 | NO INDICA | 2017-09-04 | 2018-09-04 | VIGENTE
1715 | UNILEVER ANDINA BOLIVIA S.A | VALVULA DE ALIVIO | PRESION | CERTIFICADO: IBMETRO LP-CCP-0577-2017; INSTRUMENTO: CALIBRADOR DE PRESION; ALCANCE: HASTA 10000; RESOLUCION: d=0,1 PSI; MARCA: AMETEK; MODELO: NO INDICA; Nº SERIE: 003467-00196; ID INTERNA: SC-70; FECHA DE CALIBRACION: 23/10/2017. | PM25 | SPIRAX SARCO | CC491KM | NO INDICA | 2017-09-04 | 2018-09-04 | VIGENTE
1716 | UNILEVER ANDINA BOLIVIA S.A | VALVULA DE ALIVIO | PRESION | CERTIFICADO: IBMETRO LP-CCP-0577-2017; INSTRUMENTO: CALIBRADOR DE PRESION; ALCANCE: HASTA 10000; RESOLUCION: d=0,1 PSI; MARCA: AMETEK; MODELO: NO INDICA; Nº SERIE: 003467-00196; ID INTERNA: SC-70; FECHA DE CALIBRACION: 23/10/2017. | SV615AS | SPIRAX SARCO | SV287259 | NO INDICA | 2017-09-04 | 2018-09-04 | VIGENTE
1717 | UNILEVER ANDINA BOLIVIA S.A | VALVULA DE ALIVIO | PRESION | CERTIFICADO: IBMETRO LP-CCP-0577-2017; INSTRUMENTO: CALIBRADOR DE PRESION; ALCANCE: HASTA 10000; RESOLUCION: d=0,1 PSI; MARCA: AMETEK; MODELO: NO INDICA; Nº SERIE: 003467-00196; ID INTERNA: SC-70; FECHA DE CALIBRACION: 23/10/2017. | 4412.1302 | LESER | 10676856 | NO INDICA | 2017-09-04 | 2018-09-04 | VIGENTE
1718 | TOVARLEM | MANOMETRO | PRESION | CERTIFICADO: IBMETRO LP-CCP-0577-2017; INSTRUMENTO: CALIBRADOR DE PRESION; ALCANCE: HASTA 10000; RESOLUCION: d=0,1 PSI; MARCA: AMETEK; MODELO: NO INDICA; Nº SERIE: 003467-00196; ID INTERNA: SC-70; FECHA DE CALIBRACION: 23/10/2017. | 0-200 | NOVA FIMA | NO INDICA | NO INDICA | 2017-09-05 | 2018-09-05 | VIGENTE
1719 | NOSCO S.R.L. | LLAVE DE TORQUE | TORQUE | CERTIFICADO: FABRICANTE S/N; INTRUMENTO: TORQUE TESTER; ALCANCE: DE 60 A 600 ft. Lb; MARCA: SNAP-ON; MODELO: QC4ETT600; Nº SERIE: 0411480005; ID INTERNA: NO INDICA; FECHA DE CALIBRACION: 08/23/2011. | 6004MFRMH | CDI | 615603313 | NO INDICA | 2017-09-05 | 2018-09-05 | VIGENTE
1720 | FABRICA BOLIVIANA DE MUNICIONES | MICROMETRO | DIMENCIONAL | CERTIFICADO: IBMETRO LP-CCD-0906-2017; INSTRUMENTO: BLOQUES CALIBRE (12 UNIDADES) ACERO; MARCA: MITUTOYO; MODELO: NO INDICA; Nº SERIE: 990113; ID INTERNA: NO INDICA; FECHA DE CALIBRACION: 31/10/2017. | 0-25 | NO INDICA | NO INDICA | NO INDICA | 2017-09-07 | 2018-09-07 | VIGENTE
1721 | FABRICA BOLIVIANA DE MUNICIONES | MICROMETRO | DIMENCIONAL | CERTIFICADO: IBMETRO LP-CCD-0906-2017; INSTRUMENTO: BLOQUES CALIBRE (12 UNIDADES) ACERO; MARCA: MITUTOYO; MODELO: NO INDICA; Nº SERIE: 990113; ID INTERNA: NO INDICA; FECHA DE CALIBRACION: 31/10/2017. | 0-25 | NO INDICA | NO INDICA | NO INDICA | 2017-09-07 | 2018-09-07 | VIGENTE
1722 | FABRICA BOLIVIANA DE MUNICIONES | MICROMETRO | DIMENCIONAL | CERTIFICADO: IBMETRO LP-CCD-0906-2017; INSTRUMENTO: BLOQUES CALIBRE (12 UNIDADES) ACERO; MARCA: MITUTOYO; MODELO: NO INDICA; Nº SERIE: 990113; ID INTERNA: NO INDICA; FECHA DE CALIBRACION: 31/10/2017. | 0-25 | NO INDICA | NO INDICA | NO INDICA | 2017-09-06 | 2018-09-06 | VIGENTE
1723 | FABRICA BOLIVIANA DE MUNICIONES | MICROMETRO CON DIAL | DIMENCIONAL | CERTIFICADO: IBMETRO LP-CCD-0906-2017; INSTRUMENTO: BLOQUES CALIBRE (12 UNIDADES) ACERO; MARCA: MITUTOYO; MODELO: NO INDICA; Nº SERIE: 990113; ID INTERNA: NO INDICA; FECHA DE CALIBRACION: 31/10/2017. | 0-0.5 | HELIOS | NO INDICA | NO INDICA | 2017-09-07 | 2018-09-07 | VIGENTE
1724 | FABRICA BOLIVIANA DE MUNICIONES | MICROMETRO CON DIAL | DIMENCIONAL | CERTIFICADO: IBMETRO LP-CCD-0906-2017; INSTRUMENTO: BLOQUES CALIBRE (12 UNIDADES) ACERO; MARCA: MITUTOYO; MODELO: NO INDICA; Nº SERIE: 990113; ID INTERNA: NO INDICA; FECHA DE CALIBRACION: 31/10/2017. | 0-0.5 | HELIOS | NO INDICA | NO INDICA | 2017-09-07 | 2018-09-07 | VIGENTE
1725 | BOLIVIANA DE AVIACIÓN | LLAVE DE TORQUE | TORQUE | CERTIFICADO: FABRICANTE S/N; INTRUMENTO: TORQUE TESTER; ALCANCE: DE 60 A 600 ft. Lb; MARCA: SNAP-ON; MODELO: QC4ETT600; Nº SERIE: 0411480005; ID INTERNA: NO INDICA; FECHA DE CALIBRACION: 08/23/2011. | QD2R600 | SNAP ON | 1115603919 | BOA-H-83259 | 2017-09-07 | 2018-09-07 | VIGENTE
1726 | BOLIVIANA DE AVIACIÓN | LLAVE DE TORQUE | TORQUE | CERTIFICADO: FABRICANTE S/N; INTRUMENTO: TORQUE TESTER; ALCANCE: DE 60 A 600 ft. Lb; MARCA: SNAP-ON; MODELO: QC4ETT600; Nº SERIE: 0411480005; ID INTERNA: NO INDICA; FECHA DE CALIBRACION: 08/23/2011. | QD2R1000 | SNAP ON | 114007230 | BOA-H-8033 | 2017-09-07 | 2018-09-07 | VIGENTE
1727 | FABRICA BOLIVIANA DE MUNICIONES | RELOJ COMPARADOR | DIMENCIONAL | CERTIFICADO: IBMETRO CC-LD-689-2015; INSTRUMENTO: CALIBRADOR DE RELOJES COMPARADORES; ALCANCE: 25 mm; RESOLUCION: d=0,001 mm; MARCA: MITUTOYO; MODELO: NO INDICA; Nº DE SERIE: 600472; ID INTERNA: NO INDICA; FECHA DE CALIBRACION: 28/09/2015. | NO INDICA | HELIOS | NO INDICA | NO INDICA | 2017-09-06 | 2018-09-06 | VIGENTE
1728 | FABRICA BOLIVIANA DE MUNICIONES | RELOJ COMPARADOR | DIMENCIONAL | CERTIFICADO: IBMETRO CC-LD-689-2015; INSTRUMENTO: CALIBRADOR DE RELOJES COMPARADORES; ALCANCE: 25 mm; RESOLUCION: d=0,001 mm; MARCA: MITUTOYO; MODELO: NO INDICA; Nº DE SERIE: 600472; ID INTERNA: NO INDICA; FECHA DE CALIBRACION: 28/09/2015. | NO INDICA | HELIOS | NO INDICA | NO INDICA | 2017-09-05 | 2018-09-05 | VIGENTE
1729 | FABRICA BOLIVIANA DE MUNICIONES | RELOJ COMPARADOR | DIMENCIONAL | CERTIFICADO: IBMETRO CC-LD-689-2015; INSTRUMENTO: CALIBRADOR DE RELOJES COMPARADORES; ALCANCE: 25 mm; RESOLUCION: d=0,001 mm; MARCA: MITUTOYO; MODELO: NO INDICA; Nº DE SERIE: 600472; ID INTERNA: NO INDICA; FECHA DE CALIBRACION: 28/09/2015. | NO INDICA | HELIOS | NO INDICA | 2 | 2017-09-05 | 2018-09-05 | VIGENTE
1730 | DRESSER RAND COLOMBIA | IR TERMOMETER | TEMPERATURA | CERTIFICADO: IBMETRO LP-CCT-1348;INSTRUMENTO: TERMOMETRO DIGITAL CON SENSOR TERMOPAR TIPO K; ALCANCE: DE -127 A 600; RESOLUCION: 0,1 ºC INMERSION TOTAL; MARCA: FLUKE; MODELO: 54 II; Nº SERIE:84530005; ID INTERNA: SC-20; FECHA DE CALIBRACION: 19/10/2017. | 62 MAX | FLUKE | 29021575 | NO INDICA | 2017-09-06 | 2018-09-06 | VIGENTE
1731 | BOLIVIANA DE AVIACIÓN | IR TERMOMETER | TEMPERATURA | CERTIFICADO: IBMETRO LP-CCT-1348;INSTRUMENTO: TERMOMETRO DIGITAL CON SENSOR TERMOPAR TIPO K; ALCANCE: DE -127 A 600; RESOLUCION: 0,1 ºC INMERSION TOTAL; MARCA: FLUKE; MODELO: 54 II; Nº SERIE:84530005; ID INTERNA: SC-20; FECHA DE CALIBRACION: 19/10/2017. | 62 MAX | FLUKE | 35040743WS | BOA-H-83246 | 2017-09-06 | 2018-09-06 | VIGENTE
1732 | FABRICA BOLIVIANA DE MUNICIONES | RELOJ COMPARADOR | DIMENCIONAL | CERTIFICADO: IBMETRO CC-LD-689-2015; INSTRUMENTO: CALIBRADOR DE RELOJES COMPARADORES; ALCANCE: 25 mm; RESOLUCION: d=0,001 mm; MARCA: MITUTOYO; MODELO: NO INDICA; Nº DE SERIE: 600472; ID INTERNA: NO INDICA; FECHA DE CALIBRACION: 28/09/2015. | NO INDICA | HELIOS | NO INDICA | 1 | 2017-09-05 | 2018-09-05 | VIGENTE
1733 | FABRICA BOLIVIANA DE MUNICIONES | RELOJ COMPARADOR | DIMENCIONAL | CERTIFICADO: IBMETRO CC-LD-689-2015; INSTRUMENTO: CALIBRADOR DE RELOJES COMPARADORES; ALCANCE: 25 mm; RESOLUCION: d=0,001 mm; MARCA: MITUTOYO; MODELO: NO INDICA; Nº DE SERIE: 600472; ID INTERNA: NO INDICA; FECHA DE CALIBRACION: 28/09/2015. | NO INDICA | HELIOS | NO INDICA | NO INDICA | 2017-09-05 | 2018-09-05 | VIGENTE
1734 | FABRICA BOLIVIANA DE MUNICIONES | RELOJ COMPARADOR | DIMENCIONAL | CERTIFICADO: IBMETRO CC-LD-689-2015; INSTRUMENTO: CALIBRADOR DE RELOJES COMPARADORES; ALCANCE: 25 mm; RESOLUCION: d=0,001 mm; MARCA: MITUTOYO; MODELO: NO INDICA; Nº DE SERIE: 600472; ID INTERNA: NO INDICA; FECHA DE CALIBRACION: 28/09/2015. | NO INDICA | HELIOS | NO INDICA | NO INDICA | 2017-09-05 | 2018-09-05 | VIGENTE
1735 | FABRICA BOLIVIANA DE MUNICIONES | RELOJ COMPARADOR | DIMENCIONAL | CERTIFICADO: IBMETRO CC-LD-689-2015; INSTRUMENTO: CALIBRADOR DE RELOJES COMPARADORES; ALCANCE: 25 mm; RESOLUCION: d=0,001 mm; MARCA: MITUTOYO; MODELO: NO INDICA; Nº DE SERIE: 600472; ID INTERNA: NO INDICA; FECHA DE CALIBRACION: 28/09/2015. | NO INDICA | HELIOS | NO INDICA | NO INDICA | 2017-09-06 | 2018-09-06 | VIGENTE
1736 | FABRICA BOLIVIANA DE MUNICIONES | RELOJ COMPARADOR | DIMENCIONAL | CERTIFICADO: IBMETRO CC-LD-689-2015; INSTRUMENTO: CALIBRADOR DE RELOJES COMPARADORES; ALCANCE: 25 mm; RESOLUCION: d=0,001 mm; MARCA: MITUTOYO; MODELO: NO INDICA; Nº DE SERIE: 600472; ID INTERNA: NO INDICA; FECHA DE CALIBRACION: 28/09/2015. | NO INDICA | HELIOS | NO INDICA | NO INDICA | 2017-09-06 | 2018-09-06 | VIGENTE
1737 | FABRICA BOLIVIANA DE MUNICIONES | RELOJ COMPARADOR | DIMENCIONAL | CERTIFICADO: IBMETRO CC-LD-689-2015; INSTRUMENTO: CALIBRADOR DE RELOJES COMPARADORES; ALCANCE: 25 mm; RESOLUCION: d=0,001 mm; MARCA: MITUTOYO; MODELO: NO INDICA; Nº DE SERIE: 600472; ID INTERNA: NO INDICA; FECHA DE CALIBRACION: 28/09/2015. | NO INDICA | HELIOS | NO INDICA | NO INDICA | 2017-09-06 | 2018-09-06 | VIGENTE
1738 | FABRICA BOLIVIANA DE MUNICIONES | RELOJ COMPARADOR | DIMENCIONAL | CERTIFICADO: IBMETRO CC-LD-689-2015; INSTRUMENTO: CALIBRADOR DE RELOJES COMPARADORES; ALCANCE: 25 mm; RESOLUCION: d=0,001 mm; MARCA: MITUTOYO; MODELO: NO INDICA; Nº DE SERIE: 600472; ID INTERNA: NO INDICA; FECHA DE CALIBRACION: 28/09/2015. | NO INDICA | HELIOS | NO INDICA | NO INDICA | 2017-09-06 | 2018-09-06 | VIGENTE
1739 | FABRICA BOLIVIANA DE MUNICIONES | RELOJ COMPARADOR | DIMENCIONAL | CERTIFICADO: IBMETRO CC-LD-689-2015; INSTRUMENTO: CALIBRADOR DE RELOJES COMPARADORES; ALCANCE: 25 mm; RESOLUCION: d=0,001 mm; MARCA: MITUTOYO; MODELO: NO INDICA; Nº DE SERIE: 600472; ID INTERNA: NO INDICA; FECHA DE CALIBRACION: 28/09/2015. | NO INDICA | HELIOS | NO INDICA | NO INDICA | 2017-09-11 | 2018-09-11 | VIGENTE
1740 | FABRICA BOLIVIANA DE MUNICIONES | RELOJ COMPARADOR | DIMENCIONAL | CERTIFICADO: IBMETRO CC-LD-689-2015; INSTRUMENTO: CALIBRADOR DE RELOJES COMPARADORES; ALCANCE: 25 mm; RESOLUCION: d=0,001 mm; MARCA: MITUTOYO; MODELO: NO INDICA; Nº DE SERIE: 600472; ID INTERNA: NO INDICA; FECHA DE CALIBRACION: 28/09/2015. | NO INDICA | HELIOS | NO INDICA | 33 | 2017-09-11 | 2018-09-11 | VIGENTE
1741 | FABRICA BOLIVIANA DE MUNICIONES | RELOJ COMPARADOR | DIMENCIONAL | CERTIFICADO: IBMETRO CC-LD-689-2015; INSTRUMENTO: CALIBRADOR DE RELOJES COMPARADORES; ALCANCE: 25 mm; RESOLUCION: d=0,001 mm; MARCA: MITUTOYO; MODELO: NO INDICA; Nº DE SERIE: 600472; ID INTERNA: NO INDICA; FECHA DE CALIBRACION: 28/09/2015. | NO INDICA | HELIOS | NO INDICA | 32 | 2017-09-11 | 2018-09-11 | VIGENTE
1742 | HIDROCIL | BURETA | VOLUMEN | CERTIFICADO: MC-SM-001; INSTRUMENTO: BALANZA DIGITAL; NO HAY EL CERTIFICADO | 0-3500 | NO INDICA | NO INDICA | NO INDICA | 2017-09-11 | 2018-09-11 | VIGENTE
1743 | INDUSTRIAS RAVI S.A. | TERMOMETRO BIMETALICO | TEMPERATURA | CERTIFICADO: IBMETRO LP-CCT-1348;INSTRUMENTO: TERMOMETRO DIGITAL CON SENSOR TERMOPAR TIPO K; ALCANCE: DE -127 A 600; RESOLUCION: 0,1 ºC INMERSION TOTAL; MARCA: FLUKE; MODELO: 54 II; Nº SERIE:84530005; ID INTERNA: SC-20; FECHA DE CALIBRACION: 19/10/2017. | 0-250 | NO INDICA | 9329219 | NO INDICA | 2017-09-19 | 2018-09-19 | VIGENTE
1744 | PLAXBURG | MICROMETRO DIGITAL | DIMENCIONAL | CERTIFICADO: IBMETRO LP-CCD-0906-2017; INSTRUMENTO: BLOQUES CALIBRE (12 UNIDADES) ACERO; MARCA: MITUTOYO; MODELO: NO INDICA; Nº SERIE: 990113; ID INTERNA: NO INDICA; FECHA DE CALIBRACION: 31/10/2017. | 765A | STARRET | 12/510003 | EM-MIC-CCAL-002 | 2017-09-20 | 2018-09-20 | VIGENTE
1745 | PLAXBURG | CALIBRADOR DIGITAL | DIMENCIONAL | CERTIFICADO: IBMETRO CC-LD-686-2015; INSTRUMENTO: JUEGO DE BLOQUES CALIBRE ACERO; MARCA: MITUTOYO; MODELO: NO INDICA; Nº SERIE: 990113; ID INTERNA: NO INDICA; FECHA DE CALIBRACION: 25/09/2015. | 799A-6/150 | STARRET | 10/490268-1 | EM-VER-CCAL-006 | 2017-09-20 | 2018-09-20 | VIGENTE
1746 | BOLIVIANA DE AVIACIÓN | TEMPERATURE INDICATOR | TEMPERATURA | CERTIFICADO: IBMETRO LP-CCT-1348;INSTRUMENTO: TERMOMETRO DIGITAL CON SENSOR TERMOPAR TIPO K; ALCANCE: DE -127 A 600; RESOLUCION: 0,1 ºC INMERSION TOTAL; MARCA: FLUKE; MODELO: 54 II; Nº SERIE:84530005; ID INTERNA: SC-20; FECHA DE CALIBRACION: 19/10/2017. | 450 | DORIC | 1412147 | BOA-H-83126 | 2017-09-21 | 2018-09-21 | VIGENTE
1749 | BOLIVIANA DE AVIACIÓN | DIGITAL TURBINE TEMPERATURE TEST SET | TEMPERATURA | CERTIFICADO: IBMETRO LP-CCT-1348;INSTRUMENTO: TERMOMETRO DIGITAL CON SENSOR TERMOPAR TIPO K; ALCANCE: DE -127 A 600; RESOLUCION: 0,1 ºC INMERSION TOTAL; MARCA: FLUKE; MODELO: 54 II; Nº SERIE:84530005; ID INTERNA: SC-20; FECHA DE CALIBRACION: 19/10/2017. | TT1000A | BARFIEL | 127 | BOA-H-82225 | 2017-09-23 | 2018-09-23 | VIGENTE
1750 | HIDROCIL | BURETA | VOLUMEN | CERTIFICADO: MC-SM-001; INSTRUMENTO: BALANZA DIGITAL; NO HAY EL CERTIFICADO | 0-4000 | GLASSCOBOL | NO INDICA | NO INDICA | 2017-09-16 | 2018-09-16 | VIGENTE
1751 | FOODS COMPANY | BALANZA DIGITAL | MASA | 3 PATRONES: 1.- CERTIFICADO: IBMETRO CB-CCM-0007-2017; INSTRUMENTO: PESA PATRON; MARCA: NO INDICA; MODELO: NO INDICA; Nº SERIE: NO INDICA; ID INTERNA: 5. 2.- CERTIFICADO: IBMETRO LP-CCM-0295-2017; INSTRUMENTO: PESAS PATRON (13 PIEZAS DE 1gr, 2gr(2), 5gr, 10gr, 20gr(2), 50gr, 100gr, 200gr(2), 500gr Y 1 kg; MARCA: OHAUS; MODELO: NO INDICA; Nº SERIE: NO INDICA; ID INTERNA: SC-27; FECHA DE CALIBRACION: 03/11/2017. 3.- CERTIFICADO: IBMETRO LP-CCM-0296-2017; INSTRUMENTO: PESAS PATRON (2 PESAS DE 1 kg Y 2 kg); MARCA: METRIL; MODELO: NO INDICA; Nº DE SERIE: NO INDICA; ID INTERNA: NO INDICA; FECHA DE CALIBRACION: 03/11/2017. | T31P Qmax=250kg e=d=0.05kg | OHAUS | B202605572 | FRAC-01 | 2017-09-22 | 2018-09-22 | VIGENTE
1752 | FOODS COMPANY | BALANZA DIGITAL | MASA | 3 PATRONES: 1.- CERTIFICADO: IBMETRO CB-CCM-0007-2017; INSTRUMENTO: PESA PATRON; MARCA: NO INDICA; MODELO: NO INDICA; Nº SERIE: NO INDICA; ID INTERNA: 5. 2.- CERTIFICADO: IBMETRO LP-CCM-0295-2017; INSTRUMENTO: PESAS PATRON (13 PIEZAS DE 1gr, 2gr(2), 5gr, 10gr, 20gr(2), 50gr, 100gr, 200gr(2), 500gr Y 1 kg; MARCA: OHAUS; MODELO: NO INDICA; Nº SERIE: NO INDICA; ID INTERNA: SC-27; FECHA DE CALIBRACION: 03/11/2017. 3.- CERTIFICADO: IBMETRO LP-CCM-0296-2017; INSTRUMENTO: PESAS PATRON (2 PESAS DE 1 kg Y 2 kg); MARCA: METRIL; MODELO: NO INDICA; Nº DE SERIE: NO INDICA; ID INTERNA: NO INDICA; FECHA DE CALIBRACION: 03/11/2017. | ACS-R Qmax=15kg Qmin=1100g; e=d=5g | STAVOL | NO INDICA | FCF-BM-10 | 2017-09-22 | 2018-09-22 | VIGENTE
1753 | FOODS COMPANY | BALANZA DIGITAL | MASA | 3 PATRONES: 1.- CERTIFICADO: IBMETRO CB-CCM-0007-2017; INSTRUMENTO: PESA PATRON; MARCA: NO INDICA; MODELO: NO INDICA; Nº SERIE: NO INDICA; ID INTERNA: 5. 2.- CERTIFICADO: IBMETRO LP-CCM-0295-2017; INSTRUMENTO: PESAS PATRON (13 PIEZAS DE 1gr, 2gr(2), 5gr, 10gr, 20gr(2), 50gr, 100gr, 200gr(2), 500gr Y 1 kg; MARCA: OHAUS; MODELO: NO INDICA; Nº SERIE: NO INDICA; ID INTERNA: SC-27; FECHA DE CALIBRACION: 03/11/2017. 3.- CERTIFICADO: IBMETRO LP-CCM-0296-2017; INSTRUMENTO: PESAS PATRON (2 PESAS DE 1 kg Y 2 kg); MARCA: METRIL; MODELO: NO INDICA; Nº DE SERIE: NO INDICA; ID INTERNA: NO INDICA; FECHA DE CALIBRACION: 03/11/2017. | T31P Qmax=100kg e=d=0.01kg | OHAUS | NO INDICA | FCI-BPE-02 | 2017-09-22 | 2018-09-22 | VIGENTE
1754 | FOODS COMPANY | BALANZA DIGITAL | MASA | 3 PATRONES: 1.- CERTIFICADO: IBMETRO CB-CCM-0007-2017; INSTRUMENTO: PESA PATRON; MARCA: NO INDICA; MODELO: NO INDICA; Nº SERIE: NO INDICA; ID INTERNA: 5. 2.- CERTIFICADO: IBMETRO LP-CCM-0295-2017; INSTRUMENTO: PESAS PATRON (13 PIEZAS DE 1gr, 2gr(2), 5gr, 10gr, 20gr(2), 50gr, 100gr, 200gr(2), 500gr Y 1 kg; MARCA: OHAUS; MODELO: NO INDICA; Nº SERIE: NO INDICA; ID INTERNA: SC-27; FECHA DE CALIBRACION: 03/11/2017. 3.- CERTIFICADO: IBMETRO LP-CCM-0296-2017; INSTRUMENTO: PESAS PATRON (2 PESAS DE 1 kg Y 2 kg); MARCA: METRIL; MODELO: NO INDICA; Nº DE SERIE: NO INDICA; ID INTERNA: NO INDICA; FECHA DE CALIBRACION: 03/11/2017. | 2003/23-2090 Qmax=100kg Qmin=0.1kg; d=0.02kg | TOLEDO | 10727868 | FCI-BPE-01 | 2017-09-22 | 2018-09-22 | VIGENTE
1755 | FOODS COMPANY | BALANZA DIGITAL | MASA | 3 PATRONES: 1.- CERTIFICADO: IBMETRO CB-CCM-0007-2017; INSTRUMENTO: PESA PATRON; MARCA: NO INDICA; MODELO: NO INDICA; Nº SERIE: NO INDICA; ID INTERNA: 5. 2.- CERTIFICADO: IBMETRO LP-CCM-0295-2017; INSTRUMENTO: PESAS PATRON (13 PIEZAS DE 1gr, 2gr(2), 5gr, 10gr, 20gr(2), 50gr, 100gr, 200gr(2), 500gr Y 1 kg; MARCA: OHAUS; MODELO: NO INDICA; Nº SERIE: NO INDICA; ID INTERNA: SC-27; FECHA DE CALIBRACION: 03/11/2017. 3.- CERTIFICADO: IBMETRO LP-CCM-0296-2017; INSTRUMENTO: PESAS PATRON (2 PESAS DE 1 kg Y 2 kg); MARCA: METRIL; MODELO: NO INDICA; Nº DE SERIE: NO INDICA; ID INTERNA: NO INDICA; FECHA DE CALIBRACION: 03/11/2017. | 2018/59 Qmax=100kg Qmin, 1kg; e=d=0.01kg | TOLEDO | 10470975 | FCI-BPE-05 | 2017-09-22 | 2018-09-22 | VIGENTE
1756 | FABRICA BOLIVIANA DE MUNICIONES | RELOJ COMPARADOR | DIMENCIONAL | CERTIFICADO: IBMETRO CC-LD-689-2015; INSTRUMENTO: CALIBRADOR DE RELOJES COMPARADORES; ALCANCE: 25 mm; RESOLUCION: d=0,001 mm; MARCA: MITUTOYO; MODELO: NO INDICA; Nº DE SERIE: 600472; ID INTERNA: NO INDICA; FECHA DE CALIBRACION: 28/09/2015. | 0-5 | HELIOS | NO INDICA | NO INDICA | 2017-09-25 | 2018-09-25 | VIGENTE
1757 | FABRICA BOLIVIANA DE MUNICIONES | RELOJ COMPARADOR | DIMENCIONAL | CERTIFICADO: IBMETRO CC-LD-689-2015; INSTRUMENTO: CALIBRADOR DE RELOJES COMPARADORES; ALCANCE: 25 mm; RESOLUCION: d=0,001 mm; MARCA: MITUTOYO; MODELO: NO INDICA; Nº DE SERIE: 600472; ID INTERNA: NO INDICA; FECHA DE CALIBRACION: 28/09/2015. | 0-10 | HELIOS | NO INDICA | NO INDICA | 2017-09-25 | 2018-09-25 | VIGENTE
1758 | FABRICA BOLIVIANA DE MUNICIONES | RELOJ COMPARADOR | DIMENCIONAL | CERTIFICADO: IBMETRO CC-LD-689-2015; INSTRUMENTO: CALIBRADOR DE RELOJES COMPARADORES; ALCANCE: 25 mm; RESOLUCION: d=0,001 mm; MARCA: MITUTOYO; MODELO: NO INDICA; Nº DE SERIE: 600472; ID INTERNA: NO INDICA; FECHA DE CALIBRACION: 28/09/2015. | 2046F | MITUTOYO | BTS895 | NO INDICA | 2017-09-25 | 2018-09-25 | VIGENTE
1759 | FABRICA BOLIVIANA DE MUNICIONES | RELOJ COMPARADOR | DIMENCIONAL | CERTIFICADO: IBMETRO CC-LD-689-2015; INSTRUMENTO: CALIBRADOR DE RELOJES COMPARADORES; ALCANCE: 25 mm; RESOLUCION: d=0,001 mm; MARCA: MITUTOYO; MODELO: NO INDICA; Nº DE SERIE: 600472; ID INTERNA: NO INDICA; FECHA DE CALIBRACION: 28/09/2015. | 0-5 | HELIOS | NO INDICA | NO INDICA | 2017-09-25 | 2018-09-25 | VIGENTE
1760 | FABRICA BOLIVIANA DE MUNICIONES | RELOJ COMPARADOR | DIMENCIONAL | CERTIFICADO: IBMETRO CC-LD-689-2015; INSTRUMENTO: CALIBRADOR DE RELOJES COMPARADORES; ALCANCE: 25 mm; RESOLUCION: d=0,001 mm; MARCA: MITUTOYO; MODELO: NO INDICA; Nº DE SERIE: 600472; ID INTERNA: NO INDICA; FECHA DE CALIBRACION: 28/09/2015. | 0-5 | HELIOS | NO INDICA | NO INDICA | 2017-09-25 | 2018-09-25 | VIGENTE
1761 | FABRICA BOLIVIANA DE MUNICIONES | RELOJ COMPARADOR | DIMENCIONAL | CERTIFICADO: IBMETRO CC-LD-689-2015; INSTRUMENTO: CALIBRADOR DE RELOJES COMPARADORES; ALCANCE: 25 mm; RESOLUCION: d=0,001 mm; MARCA: MITUTOYO; MODELO: NO INDICA; Nº DE SERIE: 600472; ID INTERNA: NO INDICA; FECHA DE CALIBRACION: 28/09/2015. | 0-10 | HELIOS | NO INDICA | NO INDICA | 2017-09-25 | 2018-09-25 | VIGENTE
1762 | FABRICA BOLIVIANA DE MUNICIONES | RELOJ COMPARADOR | DIMENCIONAL | CERTIFICADO: IBMETRO CC-LD-689-2015; INSTRUMENTO: CALIBRADOR DE RELOJES COMPARADORES; ALCANCE: 25 mm; RESOLUCION: d=0,001 mm; MARCA: MITUTOYO; MODELO: NO INDICA; Nº DE SERIE: 600472; ID INTERNA: NO INDICA; FECHA DE CALIBRACION: 28/09/2015. | 0-5 | HELIOS | NO INDICA | NO INDICA | 2017-09-25 | 2018-09-25 | VIGENTE
1763 | FABRICA BOLIVIANA DE MUNICIONES | RELOJ COMPARADOR | DIMENCIONAL | CERTIFICADO: IBMETRO CC-LD-689-2015; INSTRUMENTO: CALIBRADOR DE RELOJES COMPARADORES; ALCANCE: 25 mm; RESOLUCION: d=0,001 mm; MARCA: MITUTOYO; MODELO: NO INDICA; Nº DE SERIE: 600472; ID INTERNA: NO INDICA; FECHA DE CALIBRACION: 28/09/2015. | 0-5 | HELIOS | NO INDICA | NO INDICA | 2017-09-23 | 2018-09-23 | VIGENTE
1764 | FABRICA BOLIVIANA DE MUNICIONES | RELOJ COMPARADOR | DIMENCIONAL | CERTIFICADO: IBMETRO CC-LD-689-2015; INSTRUMENTO: CALIBRADOR DE RELOJES COMPARADORES; ALCANCE: 25 mm; RESOLUCION: d=0,001 mm; MARCA: MITUTOYO; MODELO: NO INDICA; Nº DE SERIE: 600472; ID INTERNA: NO INDICA; FECHA DE CALIBRACION: 28/09/2015. | 0-10 | HELIOS | NO INDICA | NO INDICA | 2017-09-23 | 2018-09-23 | VIGENTE
1765 | FABRICA BOLIVIANA DE MUNICIONES | RELOJ COMPARADOR | DIMENCIONAL | CERTIFICADO: IBMETRO CC-LD-689-2015; INSTRUMENTO: CALIBRADOR DE RELOJES COMPARADORES; ALCANCE: 25 mm; RESOLUCION: d=0,001 mm; MARCA: MITUTOYO; MODELO: NO INDICA; Nº DE SERIE: 600472; ID INTERNA: NO INDICA; FECHA DE CALIBRACION: 28/09/2015. | 0-5 | HELIOS | NO INDICA | NO INDICA | 2017-09-23 | 2018-09-23 | VIGENTE
1766 | FABRICA BOLIVIANA DE MUNICIONES | MICROMETRO CON DIAL | DIMENCIONAL | CERTIFICADO: IBMETRO LP-CCD-0906-2017; INSTRUMENTO: BLOQUES CALIBRE (12 UNIDADES) ACERO; MARCA: MITUTOYO; MODELO: NO INDICA; Nº SERIE: 990113; ID INTERNA: NO INDICA; FECHA DE CALIBRACION: 31/10/2017. | 0-1 | HELIOS | NO INDICA | NO INDICA | 2017-09-23 | 2018-09-23 | VIGENTE
1767 | FABRICA BOLIVIANA DE MUNICIONES | MICROMETRO CON DIAL | DIMENCIONAL | CERTIFICADO: IBMETRO LP-CCD-0906-2017; INSTRUMENTO: BLOQUES CALIBRE (12 UNIDADES) ACERO; MARCA: MITUTOYO; MODELO: NO INDICA; Nº SERIE: 990113; ID INTERNA: NO INDICA; FECHA DE CALIBRACION: 31/10/2017. | 0-05 | HELIOS | NO INDICA | NO INDICA | 2017-09-23 | 2018-09-23 | VIGENTE
1768 | FABRICA BOLIVIANA DE MUNICIONES | MICROMETRO | DIMENCIONAL | CERTIFICADO: IBMETRO LP-CCD-0906-2017; INSTRUMENTO: BLOQUES CALIBRE (12 UNIDADES) ACERO; MARCA: MITUTOYO; MODELO: NO INDICA; Nº SERIE: 990113; ID INTERNA: NO INDICA; FECHA DE CALIBRACION: 31/10/2017. | 0-15 | HELIOS | NO INDICA | NO INDICA | 2017-09-27 | 2018-09-27 | VIGENTE
1769 | FABRICA BOLIVIANA DE MUNICIONES | MICROMETRO | DIMENCIONAL | CERTIFICADO: IBMETRO LP-CCD-0906-2017; INSTRUMENTO: BLOQUES CALIBRE (12 UNIDADES) ACERO; MARCA: MITUTOYO; MODELO: NO INDICA; Nº SERIE: 990113; ID INTERNA: NO INDICA; FECHA DE CALIBRACION: 31/10/2017. | 0-25 | HELIOS | NO INDICA | NO INDICA | 2017-09-27 | 2018-09-27 | VIGENTE
1770 | FABRICA BOLIVIANA DE MUNICIONES | MICROMETRO CON DIAL | DIMENCIONAL | CERTIFICADO: IBMETRO LP-CCD-0906-2017; INSTRUMENTO: BLOQUES CALIBRE (12 UNIDADES) ACERO; MARCA: MITUTOYO; MODELO: NO INDICA; Nº SERIE: 990113; ID INTERNA: NO INDICA; FECHA DE CALIBRACION: 31/10/2017. | 0-005 | HELIOS | NO INDICA | NO INDICA | 2017-09-27 | 2018-09-27 | VIGENTE
1771 | FABRICA BOLIVIANA DE MUNICIONES | RELOJ COMPARADOR | DIMENCIONAL | CERTIFICADO: IBMETRO CC-LD-689-2015; INSTRUMENTO: CALIBRADOR DE RELOJES COMPARADORES; ALCANCE: 25 mm; RESOLUCION: d=0,001 mm; MARCA: MITUTOYO; MODELO: NO INDICA; Nº DE SERIE: 600472; ID INTERNA: NO INDICA; FECHA DE CALIBRACION: 28/09/2015. | 0-5 | HELIOS | NO INDICA | NO INDICA | 2017-09-27 | 2018-09-27 | VIGENTE
1772 | FABRICA BOLIVIANA DE MUNICIONES | MICROMETRO | DIMENCIONAL | CERTIFICADO: IBMETRO LP-CCD-0906-2017; INSTRUMENTO: BLOQUES CALIBRE (12 UNIDADES) ACERO; MARCA: MITUTOYO; MODELO: NO INDICA; Nº SERIE: 990113; ID INTERNA: NO INDICA; FECHA DE CALIBRACION: 31/10/2017. | 0-25 | HELIOS | NO INDICA | NO INDICA | 2017-09-27 | 2018-09-27 | VIGENTE
1773 | FABRICA BOLIVIANA DE MUNICIONES | MICROMETRO | DIMENCIONAL | CERTIFICADO: IBMETRO LP-CCD-0906-2017; INSTRUMENTO: BLOQUES CALIBRE (12 UNIDADES) ACERO; MARCA: MITUTOYO; MODELO: NO INDICA; Nº SERIE: 990113; ID INTERNA: NO INDICA; FECHA DE CALIBRACION: 31/10/2017. | 0-25 | HELIOS | NO INDICA | NO INDICA | 2017-09-27 | 2018-09-27 | VIGENTE
494 | I.S.T. | MEDIDOR DE SUPERFICIE RUGOSIMETRO | DIMENCIONAL | CERTIFICADO: IBMETRO CC-LD-226-2013; INSTRUMENTO: JUEGO DE BLOQUES CALIBRE; MARCA: MITUTOYO; MODELO: NO INDICA; Nº SERIE: 990113; ID INTERNA: LB19498; FECHA DE CALIBRACION: 31/05/2013. | PRH003 | TESTEX | 36812 | MED -067 | 2014-05-08 | 2015-05-08 | EQUIPO VENCIDO | 0
1775 | YPFB TRANSPORTE | MEDIDOR DE ESPESORES | DIMENCIONAL | CERTIFICADO: IBMETRO CC-LD-689-2015; INSTRUMENTO: CALIBRADOR DE RELOJES COMPARADORES; ALCANCE: 25 mm; RESOLUCION: d=0,001 mm; MARCA: MITUTOYO; MODELO: NO INDICA; Nº DE SERIE: 600472; ID INTERNA: NO INDICA; FECHA DE CALIBRACION: 28/09/2015. | 456 | ELCOMETER | NK13768 | NO INDICA | 2017-09-28 | 2018-09-28 | VIGENTE
1776 | YPFB TRANSPORTE | MEDIDOR DE ESPESORES DE ULTRASONIDO | DIMENCIONAL | CERTIFICADO: IBMETRO CC-LD-689-2015; INSTRUMENTO: CALIBRADOR DE RELOJES COMPARADORES; ALCANCE: 25 mm; RESOLUCION: d=0,001 mm; MARCA: MITUTOYO; MODELO: NO INDICA; Nº DE SERIE: 600472; ID INTERNA: NO INDICA; FECHA DE CALIBRACION: 28/09/2015. | TI-25LT | CHECK LINE | 3953 | NO INDICA | 2017-09-28 | 2018-09-28 | VIGENTE
1777 | YPFB TRANSPORTE | MEDIDOR DE ESPESORES DE ULTRASONIDO | DIMENCIONAL | CERTIFICADO: IBMETRO CC-LD-689-2015; INSTRUMENTO: CALIBRADOR DE RELOJES COMPARADORES; ALCANCE: 25 mm; RESOLUCION: d=0,001 mm; MARCA: MITUTOYO; MODELO: NO INDICA; Nº DE SERIE: 600472; ID INTERNA: NO INDICA; FECHA DE CALIBRACION: 28/09/2015. | A456CFNFB5 | ELCOMETER | MAO1438 | NO INDICA | 2017-09-29 | 2018-09-29 | VIGENTE
1535 | INGENIERIA Y CONSULTORIA EYC | MEDIDOR DIGITAL DE LUZ | DIMENCIONAL | CERTIFICADO: NO HAY; INSTRUMENTO: DIGITAL LUXOMETRO YF-1065 | LX1010B | DR METER | S889651 | NO INDICA | 2017-02-23 | 2018-02-23 | EQUIPO VENCIDO
1779 | YPFB TRANSPORTE | LLAVE DE TORQUE | TORQUE | CERTIFICADO: FABRICANTE S/N; INTRUMENTO: TORQUE TESTER; ALCANCE: DE 60 A 600 ft. Lb; MARCA: SNAP-ON; MODELO: QC4ETT600; Nº SERIE: 0411480005; ID INTERNA: NO INDICA; FECHA DE CALIBRACION: 08/23/2011. | 6004MFRMPH | CDI | 809099096 | NO INDICA | 2017-09-29 | 2018-09-29 | VIGENTE
1780 | YPFB TRANSPORTE | DINAMOMETRO | FUERZA | 2 PATRONES: 1.- CERTIFICADO: IBMETRO CC-LM-325-2015; INSTRUMENTO: PESAS PATRON (2 PESAS DE 1 Y 2 Kg); MARCA: OHAUS; MODELO: NO INDICA; Nº SERIE: NO INDICA; ID INTERNA: NO INDICA; FECHA DE CALIBRACION: 23/09/2015. 2.- CERTIFICADO: IBMETRO CC-LM-CBA-0003-2015; INSTRUMENTO: PESA PATRON DE 20 Kg; MARCA: NO INDICA; MODELO: NO INDICA; Nº SERIE: 5; ID INTERNA: NO INDICA; FECHA DE CALIBRACION: 15/12/2015. | AT05460 | FILIZOLA | NO INDICA | NO INDICA | 2017-09-29 | 2018-09-29 | VIGENTE
1782 | YPFB TRANSPORTE | MEDIDOR ESPESOR ULTRASONICO | DIMENCIONAL | CERTIFICADO: IBMETRO CC-LD-689-2015; INSTRUMENTO: CALIBRADOR DE RELOJES COMPARADORES; ALCANCE: 25 mm; RESOLUCION: d=0,001 mm; MARCA: MITUTOYO; MODELO: NO INDICA; Nº DE SERIE: 600472; ID INTERNA: NO INDICA; FECHA DE CALIBRACION: 28/09/2015. | DMS2 | GENERAL ELECTRIC | 01RVP1 | NO INDICA | 2017-09-29 | 2018-09-29 | VIGENTE
1782 | YPFB TRANSPORTE | TERMOHIGROMETRO | TEMPERATURA | CERTIFICADO: IBMETRO LP-CCT-1348;INSTRUMENTO: TERMOMETRO DIGITAL CON SENSOR TERMOPAR TIPO K; ALCANCE: DE -127 A 600; RESOLUCION: 0,1 ºC INMERSION TOTAL; MARCA: FLUKE; MODELO: 54 II; Nº SERIE:84530005; ID INTERNA: SC-20; FECHA DE CALIBRACION: 19/10/2017. | G13-S | ELCOMETER | NK04800 | NO INDICA | 2017-09-28 | 2018-09-28 | VIGENTE
1783 | SKYPLUS | MANOMETRO | PRESION | CERTIFICADO: IBMETRO LP-CCP-0577-2017; INSTRUMENTO: CALIBRADOR DE PRESION; ALCANCE: HASTA 10000; RESOLUCION: d=0,1 PSI; MARCA: AMETEK; MODELO: NO INDICA; Nº SERIE: 003467-00196; ID INTERNA: SC-70; FECHA DE CALIBRACION: 23/10/2017. | BU-2581-AQ | USG | NO INDICA | NO INDICA | 2017-09-30 | 2018-09-30 | VIGENTE
1784 | SKYPLUS | MANOMETRO | PRESION | CERTIFICADO: IBMETRO LP-CCP-0577-2017; INSTRUMENTO: CALIBRADOR DE PRESION; ALCANCE: HASTA 10000; RESOLUCION: d=0,1 PSI; MARCA: AMETEK; MODELO: NO INDICA; Nº SERIE: 003467-00196; ID INTERNA: SC-70; FECHA DE CALIBRACION: 23/10/2017. | CU-2581-KB | USG | NO INDICA | NO INDICA | 2017-09-30 | 2018-09-30 | VIGENTE
1785 | YPFB TRANSPORTE | MEDIDOR DE ESPESORES | DIMENCIONAL | CERTIFICADO: IBMETRO CC-LD-689-2015; INSTRUMENTO: CALIBRADOR DE RELOJES COMPARADORES; ALCANCE: 25 mm; RESOLUCION: d=0,001 mm; MARCA: MITUTOYO; MODELO: NO INDICA; Nº DE SERIE: 600472; ID INTERNA: NO INDICA; FECHA DE CALIBRACION: 28/09/2015. | DM 5E | G E INSPECTION | LM5EG1307254 | NO INDICA | 2017-10-04 | 2018-10-04 | VIGENTE
1786 | YPFB TRANSPORTE | MEDIDOR DE ESPESORES | DIMENCIONAL | CERTIFICADO: IBMETRO CC-LD-689-2015; INSTRUMENTO: CALIBRADOR DE RELOJES COMPARADORES; ALCANCE: 25 mm; RESOLUCION: d=0,001 mm; MARCA: MITUTOYO; MODELO: NO INDICA; Nº DE SERIE: 600472; ID INTERNA: NO INDICA; FECHA DE CALIBRACION: 28/09/2015. | A456CFBS | ELCOMETER | NK13891 | NO INDICA | 2017-10-04 | 2018-10-04 | VIGENTE
1291 | S.A.E. | MEDIDOR RUGOSIDAD | DIMENCIONAL | CERTIFICADO: IBMETRO CC-LD-226-2013; INSTRUMENTO: JUEGO DE BLOQUES CALIBRE; MARCA: MITUTOYO; MODELO: NO INDICA; Nº SERIE: 990113; ID INTERNA: LB19498; FECHA DE CALIBRACION: 31/05/2013. | 1070 | MELDIC | 1104649 | NO INDICA | 2016-06-07 | 2017-06-07 | EQUIPO VENCIDO
1788 | YPFB TRANSPORTE | DINAMOMETRO | FUERZA | 2 PATRONES: 1.- CERTIFICADO: IBMETRO CC-LM-325-2015; INSTRUMENTO: PESAS PATRON (2 PESAS DE 1 Y 2 Kg); MARCA: OHAUS; MODELO: NO INDICA; Nº SERIE: NO INDICA; ID INTERNA: NO INDICA; FECHA DE CALIBRACION: 23/09/2015. 2.- CERTIFICADO: IBMETRO CC-LM-CBA-0003-2015; INSTRUMENTO: PESA PATRON DE 20 Kg; MARCA: NO INDICA; MODELO: NO INDICA; Nº SERIE: 5; ID INTERNA: NO INDICA; FECHA DE CALIBRACION: 15/12/2015. | AT6086 | CROWN | NO INDICA | NO INDICA | 2017-10-04 | 2018-10-04 | VIGENTE
1789 | YPFB TRANSPORTE | TERMOHIGROMETRO | TEMPERATURA | CERTIFICADO: IBMETRO LP-CCT-1348;INSTRUMENTO: TERMOMETRO DIGITAL CON SENSOR TERMOPAR TIPO K; ALCANCE: DE -127 A 600; RESOLUCION: 0,1 ºC INMERSION TOTAL; MARCA: FLUKE; MODELO: 54 II; Nº SERIE:84530005; ID INTERNA: SC-20; FECHA DE CALIBRACION: 19/10/2017. | G319 | ELCOMETER | NK07407 | NO INDICA | 2017-10-05 | 2018-10-05 | VIGENTE
1790 | YPFB TRANSPORTE | IR TERMOMETER | TEMPERATURA | CERTIFICADO: IBMETRO LP-CCT-1348;INSTRUMENTO: TERMOMETRO DIGITAL CON SENSOR TERMOPAR TIPO K; ALCANCE: DE -127 A 600; RESOLUCION: 0,1 ºC INMERSION TOTAL; MARCA: FLUKE; MODELO: 54 II; Nº SERIE:84530005; ID INTERNA: SC-20; FECHA DE CALIBRACION: 19/10/2017. | 62 | FLUKE | 19580424 | NO INDICA | 2017-10-05 | 2018-10-05 | VIGENTE
1791 | YPFB TRANSPORTE | LLAVE DE TORQUE | TORQUE | CERTIFICADO: FABRICANTE S/N; INTRUMENTO: TORQUE TESTER; ALCANCE: DE 60 A 600 ft. Lb; MARCA: SNAP-ON; MODELO: QC4ETT600; Nº SERIE: 0411480005; ID INTERNA: NO INDICA; FECHA DE CALIBRACION: 08/23/2011. | 6004MFRMH | CDI | 1113603814 | NO INDICA | 2017-10-05 | 2018-10-05 | VIGENTE
1792 | PREFABRICADOS TRIGO RIVERO | MANOMETRO | PRESION | CERTIFICADO: IBMETRO LP-CCP-0577-2017; INSTRUMENTO: CALIBRADOR DE PRESION; ALCANCE: HASTA 10000; RESOLUCION: d=0,1 PSI; MARCA: AMETEK; MODELO: NO INDICA; Nº SERIE: 003467-00196; ID INTERNA: SC-70; FECHA DE CALIBRACION: 23/10/2017. | 0-30 | BOVENAU | NO INDICA | NO INDICA | 2017-10-05 | 2018-10-05 | VIGENTE
1795 | INDUSTRIAS RAVI S.A. | CALIBRADOR ANALOGICO | DIMENCIONAL | CERTIFICADO: IBMETRO CC-LD-687-2015; INSTRUMENTO: JUEGO DE BLOQUES CALIBRE ACERO; MARCA: MITUTOYO; MODELO: NO INDICA; Nº SERIE: NO INDICA; ID INTERNA: NO INDICA; FECHA DE CALIBRACION: 25/09/2015. | 530-104BR | MITUTOYO | 12842329 | TN-IM-13 | 2017-09-30 | 2018-09-30 | VIGENTE
1796 | U.R.S Corporation Bolivia S.A. | PH METER | ELÉCTRICA | CERTIFICADO: IBMETRO LP-CCE-0062-2017; INSTRUMENTO: MULTIMETRO PORTATIL; ALCANCE: VOLTAJE DC 1000, VOLTAJE AC 750, CORRIENTE DC 3A, CORRIENTE AC 3A, RESISTENCIA 100 Mohm; MARCA: HEWLETT PACKARD; MODELO: 34401A; Nº SERIE: US36017528; ID INTERNA: NO INDICA; FECHA DE CALIBRACION 03/11/2017. | AP61 | ACCUMET | 9234117 | 13-PHM-01 | 2017-10-10 | 2018-10-10 | VIGENTE
1797 | INDUSTRIAS RAVI S.A. | BALANZA DIGITAL | MASA | 3 PATRONES: 1.- CERTIFICADO: IBMETRO CB-CCM-0007-2017; INSTRUMENTO: PESA PATRON; MARCA: NO INDICA; MODELO: NO INDICA; Nº SERIE: NO INDICA; ID INTERNA: 5. 2.- CERTIFICADO: IBMETRO LP-CCM-0295-2017; INSTRUMENTO: PESAS PATRON (13 PIEZAS DE 1gr, 2gr(2), 5gr, 10gr, 20gr(2), 50gr, 100gr, 200gr(2), 500gr Y 1 kg; MARCA: OHAUS; MODELO: NO INDICA; Nº SERIE: NO INDICA; ID INTERNA: SC-27; FECHA DE CALIBRACION: 03/11/2017. 3.- CERTIFICADO: IBMETRO LP-CCM-0296-2017; INSTRUMENTO: PESAS PATRON (2 PESAS DE 1 kg Y 2 kg); MARCA: METRIL; MODELO: NO INDICA; Nº DE SERIE: NO INDICA; ID INTERNA: NO INDICA; FECHA DE CALIBRACION: 03/11/2017. | 2124/5 | TOLEDO | 11432910 | PF-IM-18 | 2017-09-29 | 2018-09-29 | VIGENTE
1798 | INDUSTRIAS RAVI S.A. | BALANZA DIGITAL | MASA | 3 PATRONES: 1.- CERTIFICADO: IBMETRO CB-CCM-0007-2017; INSTRUMENTO: PESA PATRON; MARCA: NO INDICA; MODELO: NO INDICA; Nº SERIE: NO INDICA; ID INTERNA: 5. 2.- CERTIFICADO: IBMETRO LP-CCM-0295-2017; INSTRUMENTO: PESAS PATRON (13 PIEZAS DE 1gr, 2gr(2), 5gr, 10gr, 20gr(2), 50gr, 100gr, 200gr(2), 500gr Y 1 kg; MARCA: OHAUS; MODELO: NO INDICA; Nº SERIE: NO INDICA; ID INTERNA: SC-27; FECHA DE CALIBRACION: 03/11/2017. 3.- CERTIFICADO: IBMETRO LP-CCM-0296-2017; INSTRUMENTO: PESAS PATRON (2 PESAS DE 1 kg Y 2 kg); MARCA: METRIL; MODELO: NO INDICA; Nº DE SERIE: NO INDICA; ID INTERNA: NO INDICA; FECHA DE CALIBRACION: 03/11/2017. | 2124/5 | TOLEDO | 11432902 | PF-IM-17 | 2017-09-29 | 2018-09-29 | VIGENTE
1799 | SKYPLUS | LLAVE DE TORQUE | TORQUE | CERTIFICADO: FABRICANTE S/N; INTRUMENTO: TORQUE TESTER; ALCANCE: DE 60 A 600 ft. Lb; MARCA: SNAP-ON; MODELO: QC4ETT600; Nº SERIE: 0411480005; ID INTERNA: NO INDICA; FECHA DE CALIBRACION: 08/23/2011. | 34323-1B | KING TONY | 1607238404 | NO INDICA | 2017-10-03 | 2018-10-03 | VIGENTE
1801 | SMA"2" | MICROMETRO | DIMENCIONAL | CERTIFICADO: IBMETRO LP-CCD-0906-2017; INSTRUMENTO: BLOQUES CALIBRE (12 UNIDADES) ACERO; MARCA: MITUTOYO; MODELO: NO INDICA; Nº SERIE: 990113; ID INTERNA: NO INDICA; FECHA DE CALIBRACION: 31/10/2017. | 4510300 | CHUAN BRAND | NO INDICA | NO INDICA | 2017-10-27 | 2018-10-27 | VIGENTE
1802 | SMA"2" | MICROMETRO | DIMENCIONAL | CERTIFICADO: IBMETRO LP-CCD-0906-2017; INSTRUMENTO: BLOQUES CALIBRE (12 UNIDADES) ACERO; MARCA: MITUTOYO; MODELO: NO INDICA; Nº SERIE: 990113; ID INTERNA: NO INDICA; FECHA DE CALIBRACION: 31/10/2017. | 4510400 | CHUAN BRAND | NO INDICA | NO INDICA | 2017-10-27 | 2018-10-27 | VIGENTE
1803 | SMA"2" | MICROMETRO | DIMENCIONAL | CERTIFICADO: IBMETRO LP-CCD-0906-2017; INSTRUMENTO: BLOQUES CALIBRE (12 UNIDADES) ACERO; MARCA: MITUTOYO; MODELO: NO INDICA; Nº SERIE: 990113; ID INTERNA: NO INDICA; FECHA DE CALIBRACION: 31/10/2017. | 4510500 | CHUAN BRAND | NO INDICA | NO INDICA | 2017-10-27 | 2018-10-27 | VIGENTE
1804 | SMA"2" | MICROMETRO | DIMENCIONAL | CERTIFICADO: IBMETRO LP-CCD-0906-2017; INSTRUMENTO: BLOQUES CALIBRE (12 UNIDADES) ACERO; MARCA: MITUTOYO; MODELO: NO INDICA; Nº SERIE: 990113; ID INTERNA: NO INDICA; FECHA DE CALIBRACION: 31/10/2017. | 4510600 | CHUAN BRAND | NO INDICA | NO INDICA | 2017-10-28 | 2018-10-28 | VIGENTE
1805 | SMA"2" | MICROMETRO | DIMENCIONAL | CERTIFICADO: IBMETRO LP-CCD-0906-2017; INSTRUMENTO: BLOQUES CALIBRE (12 UNIDADES) ACERO; MARCA: MITUTOYO; MODELO: NO INDICA; Nº SERIE: 990113; ID INTERNA: NO INDICA; FECHA DE CALIBRACION: 31/10/2017. | 4510700 | CHUAN BRAND | NO INDICA | NO INDICA | 2017-10-28 | 2018-10-28 | VIGENTE
1806 | SMA"2" | MICROMETRO | DIMENCIONAL | CERTIFICADO: IBMETRO LP-CCD-0906-2017; INSTRUMENTO: BLOQUES CALIBRE (12 UNIDADES) ACERO; MARCA: MITUTOYO; MODELO: NO INDICA; Nº SERIE: 990113; ID INTERNA: NO INDICA; FECHA DE CALIBRACION: 31/10/2017. | 4510800 | CHUAN BRAND | NO INDICA | NO INDICA | 2017-10-28 | 2018-10-28 | VIGENTE
1807 | SMA"2" | MICROMETRO | DIMENCIONAL | CERTIFICADO: IBMETRO LP-CCD-0906-2017; INSTRUMENTO: BLOQUES CALIBRE (12 UNIDADES) ACERO; MARCA: MITUTOYO; MODELO: NO INDICA; Nº SERIE: 990113; ID INTERNA: NO INDICA; FECHA DE CALIBRACION: 31/10/2017. | 4511000 | CHUAN BRAND | NO INDICA | NO INDICA | 2017-10-30 | 2018-10-30 | VIGENTE
1808 | SMA"2" | MICROMETRO | DIMENCIONAL | CERTIFICADO: IBMETRO LP-CCD-0906-2017; INSTRUMENTO: BLOQUES CALIBRE (12 UNIDADES) ACERO; MARCA: MITUTOYO; MODELO: NO INDICA; Nº SERIE: 990113; ID INTERNA: NO INDICA; FECHA DE CALIBRACION: 31/10/2017. | 4511100 | CHUAN BRAND | NO INDICA | NO INDICA | 2017-10-30 | 2018-10-30 | VIGENTE
1809 | AMASZONAS S.A. | CALIBRADOR DIGITAL | DIMENCIONAL | CERTIFICADO: IBMETRO CC-LD-686-2015; INSTRUMENTO: JUEGO DE BLOQUES CALIBRE ACERO; MARCA: MITUTOYO; MODELO: NO INDICA; Nº SERIE: 990113; ID INTERNA: NO INDICA; FECHA DE CALIBRACION: 25/09/2015. | 0-150 | TRUPER | NO INDICA | NO INDICA | 2017-10-19 | 2018-10-19 | VIGENTE
1809 | SMA"2" | MICROMETRO | DIMENCIONAL | CERTIFICADO: IBMETRO LP-CCD-0906-2017; INSTRUMENTO: BLOQUES CALIBRE (12 UNIDADES) ACERO; MARCA: MITUTOYO; MODELO: NO INDICA; Nº SERIE: 990113; ID INTERNA: NO INDICA; FECHA DE CALIBRACION: 31/10/2017. | 4511200 | CHUAN BRAND | NO INDICA | NO INDICA | 2017-10-30 | 2018-10-30 | VIGENTE
1811 | FANACIM | MANOMETRO | PRESION | CERTIFICADO: IBMETRO LP-CCP-0577-2017; INSTRUMENTO: CALIBRADOR DE PRESION; ALCANCE: HASTA 10000; RESOLUCION: d=0,1 PSI; MARCA: AMETEK; MODELO: NO INDICA; Nº SERIE: 003467-00196; ID INTERNA: SC-70; FECHA DE CALIBRACION: 23/10/2017. | 0-3000 | AST | NO INDICA | NO INDICA | 2017-10-31 | 2018-10-31 | VIGENTE
1812 | LA PAPELERA S.A. | CRONOMETRO DIGITAL | TIEMPO Y FRECUENCIA | CERTIFICADO: CAMPUS MCP-001-TF; INSTRUMENTO: CRONOMETRO DIGITAL; MARCA: CASIO; MODELO: HS-80TW; Nº SERIE: 201Q01R; ID INTERNA: NO INDICA; FECHA DE CALIBRACION: 08/10/2015. | NO INDICA | Q&Q | NO INDICA | PTC-CR--002 | 2017-11-01 | 2018-11-01 | VIGENTE
1813 | LA PAPELERA S.A. | CRONOMETRO DIGITAL | TIEMPO Y FRECUENCIA | CERTIFICADO: CAMPUS MCP-001-TF; INSTRUMENTO: CRONOMETRO DIGITAL; MARCA: CASIO; MODELO: HS-80TW; Nº SERIE: 201Q01R; ID INTERNA: NO INDICA; FECHA DE CALIBRACION: 08/10/2015. | ZSD-808 | STOPWATCH | NO INDICA | PTC-CR--011 | 2017-11-01 | 2018-11-01 | VIGENTE
1814 | FABE S.R.L. | PESA | MASA | CERTIFICADO: IBMETRO CB-CCB-0230-2017; INSTRUMENTO: BALANZA DIGITAL; ALCANCE: 50gr HASTA 30000gr; MARCA: OHAUS; MODELO: EC30; Nº SERIE: 8033172824; ID INTERNA: SC-26; FECHA DE CALIBRACION: 20/10/2017. | NO INDICA | TROEMNER | 55540 | NO INDICA | 2017-11-06 | 2018-11-06 | VIGENTE
1815 | FABE S.R.L. | PESA | MASA | CERTIFICADO: IBMETRO CB-CCB-0230-2017; INSTRUMENTO: BALANZA DIGITAL; ALCANCE: 50gr HASTA 30000gr; MARCA: OHAUS; MODELO: EC30; Nº SERIE: 8033172824; ID INTERNA: SC-26; FECHA DE CALIBRACION: 20/10/2017. | NO INDICA | TROEMNER | 54409 | NO INDICA | 2017-11-06 | 2018-11-06 | VIGENTE
1816 | FABE S.R.L. | PESA | MASA | CERTIFICADO: IBMETRO CB-CCB-0230-2017; INSTRUMENTO: BALANZA DIGITAL; ALCANCE: 50gr HASTA 30000gr; MARCA: OHAUS; MODELO: EC30; Nº SERIE: 8033172824; ID INTERNA: SC-26; FECHA DE CALIBRACION: 20/10/2017. | NO INDICA | RICE LAKE WEIGHING SYSTEM | NO INDICA | NO INDICA | 2017-11-06 | 2018-11-06 | VIGENTE
1817 | FABE S.R.L. | PESA | MASA | CERTIFICADO: IBMETRO CB-CCB-0230-2017; INSTRUMENTO: BALANZA DIGITAL; ALCANCE: 50gr HASTA 30000gr; MARCA: OHAUS; MODELO: EC30; Nº SERIE: 8033172824; ID INTERNA: SC-26; FECHA DE CALIBRACION: 20/10/2017. | NO INDICA | TROEMNER | 54018 | NO INDICA | 2017-11-03 | 2018-11-03 | VIGENTE
1818 | FABE S.R.L. | PESA | MASA | CERTIFICADO: IBMETRO CB-CCB-0230-2017; INSTRUMENTO: BALANZA DIGITAL; ALCANCE: 50gr HASTA 30000gr; MARCA: OHAUS; MODELO: EC30; Nº SERIE: 8033172824; ID INTERNA: SC-26; FECHA DE CALIBRACION: 20/10/2017. | NO INDICA | TROEMNER | 45430 | NO INDICA | 2017-11-03 | 2018-11-03 | VIGENTE
1819 | FABE S.R.L. | PESA | MASA | CERTIFICADO: IBMETRO CB-CCB-0230-2017; INSTRUMENTO: BALANZA DIGITAL; ALCANCE: 50gr HASTA 30000gr; MARCA: OHAUS; MODELO: EC30; Nº SERIE: 8033172824; ID INTERNA: SC-26; FECHA DE CALIBRACION: 20/10/2017. | NO INDICA | TROEMNER | 58763 | NO INDICA | 2017-11-03 | 2018-11-03 | VIGENTE
1820 | FABE S.R.L. | SET DE PESAS | MASA | CERTIFICADO: IBMETRO CB-CCB-0230-2017; INSTRUMENTO: BALANZA DIGITAL; ALCANCE: 50gr HASTA 30000gr; MARCA: OHAUS; MODELO: EC30; Nº SERIE: 8033172824; ID INTERNA: SC-26; FECHA DE CALIBRACION: 20/10/2017. | NO INDICA | TROEMNER | 56825 | NO INDICA | 2017-11-03 | 2018-11-03 | VIGENTE
1821 | AMASZONAS S.A. | MANOMETRO | PRESION | CERTIFICADO: IBMETRO LP-CCP-0577-2017; INSTRUMENTO: CALIBRADOR DE PRESION; ALCANCE: HASTA 10000; RESOLUCION: d=0,1 PSI; MARCA: AMETEK; MODELO: NO INDICA; Nº SERIE: 003467-00196; ID INTERNA: SC-70; FECHA DE CALIBRACION: 23/10/2017. | BU-2581-AQ | USG | NO INDICA | CLH | 2017-10-22 | 2018-10-22 | VIGENTE
1822 | AMASZONAS S.A. | MANOMETRO | PRESION | CERTIFICADO: IBMETRO LP-CCP-0577-2017; INSTRUMENTO: CALIBRADOR DE PRESION; ALCANCE: HASTA 10000; RESOLUCION: d=0,1 PSI; MARCA: AMETEK; MODELO: NO INDICA; Nº SERIE: 003467-00196; ID INTERNA: SC-70; FECHA DE CALIBRACION: 23/10/2017. | BU-2581-AQ | USG | NO INDICA | R4 | 2017-10-22 | 2018-10-22 | VIGENTE
1823 | AMASZONAS S.A. | MANOMETRO | PRESION | CERTIFICADO: IBMETRO LP-CCP-0577-2017; INSTRUMENTO: CALIBRADOR DE PRESION; ALCANCE: HASTA 10000; RESOLUCION: d=0,1 PSI; MARCA: AMETEK; MODELO: NO INDICA; Nº SERIE: 003467-00196; ID INTERNA: SC-70; FECHA DE CALIBRACION: 23/10/2017. | 0-80 | BADOTHERM | NO INDICA | NO INDICA | 2017-10-22 | 2018-10-22 | VIGENTE
1824 | AMASZONAS S.A. | MULTIMETRO DIGITAL | ELÉCTRICA | CERTIFICADO: IBMETRO LP-CCE-0062-2017; INSTRUMENTO: MULTIMETRO PORTATIL; ALCANCE: VOLTAJE DC 1000, VOLTAJE AC 750, CORRIENTE DC 3A, CORRIENTE AC 3A, RESISTENCIA 100 Mohm; MARCA: HEWLETT PACKARD; MODELO: 34401A; Nº SERIE: US36017528; ID INTERNA: NO INDICA; FECHA DE CALIBRACION 03/11/2017. | 8088 | CIE | 1300521 | NO INDICA | 2017-10-26 | 2018-10-26 | VIGENTE
1825 | LA PAPELERA S.A. | CRONOMETRO DIGITAL | TIEMPO Y FRECUENCIA | CERTIFICADO: CAMPUS MCP-001-TF; INSTRUMENTO: CRONOMETRO DIGITAL; MARCA: CASIO; MODELO: HS-80TW; Nº SERIE: 201Q01R; ID INTERNA: NO INDICA; FECHA DE CALIBRACION: 08/10/2015. | NO INDICA | CASIO | NO INDICA | PTC-CR--001 | 2017-11-07 | 2018-11-07 | VIGENTE
1826 | LA PAPELERA S.A. | CRONOMETRO DIGITAL | TIEMPO Y FRECUENCIA | CERTIFICADO: CAMPUS MCP-001-TF; INSTRUMENTO: CRONOMETRO DIGITAL; MARCA: CASIO; MODELO: HS-80TW; Nº SERIE: 201Q01R; ID INTERNA: NO INDICA; FECHA DE CALIBRACION: 08/10/2015. | NO INDICA | Q&Q | NO INDICA | PTC-CR--003 | 2017-11-07 | 2018-11-07 | VIGENTE
1827 | LA PAPELERA S.A. | CRONOMETRO DIGITAL | TIEMPO Y FRECUENCIA | CERTIFICADO: CAMPUS MCP-001-TF; INSTRUMENTO: CRONOMETRO DIGITAL; MARCA: CASIO; MODELO: HS-80TW; Nº SERIE: 201Q01R; ID INTERNA: NO INDICA; FECHA DE CALIBRACION: 08/10/2015. | NO INDICA | Q&Q | NO INDICA | PTC-CR--008 | 2017-11-07 | 2018-11-07 | VIGENTE
1828 | LA PAPELERA S.A. | CRONOMETRO DIGITAL | TIEMPO Y FRECUENCIA | CERTIFICADO: CAMPUS MCP-001-TF; INSTRUMENTO: CRONOMETRO DIGITAL; MARCA: CASIO; MODELO: HS-80TW; Nº SERIE: 201Q01R; ID INTERNA: NO INDICA; FECHA DE CALIBRACION: 08/10/2015. | NO INDICA | Q&Q | NO INDICA | NO INDICA | 2017-11-07 | 2018-11-07 | VIGENTE
1829 | BOLIVIANA DE AVIACIÓN | MANOMETRO REGULADOR 1 | PRESION | CERTIFICADO: IBMETRO LP-CCP-0577-2017; INSTRUMENTO: CALIBRADOR DE PRESION; ALCANCE: HASTA 10000; RESOLUCION: d=0,1 PSI; MARCA: AMETEK; MODELO: NO INDICA; Nº SERIE: 003467-00196; ID INTERNA: SC-70; FECHA DE CALIBRACION: 23/10/2017. | BU-2581-AM | USG | NO INDICA | BOA-H-83677 | 2017-11-08 | 2018-11-08 | VIGENTE
1830 | BOLIVIANA DE AVIACIÓN | MANOMETRO REGULADOR 25 | PRESION | CERTIFICADO: IBMETRO LP-CCP-0577-2017; INSTRUMENTO: CALIBRADOR DE PRESION; ALCANCE: HASTA 10000; RESOLUCION: d=0,1 PSI; MARCA: AMETEK; MODELO: NO INDICA; Nº SERIE: 003467-00196; ID INTERNA: SC-70; FECHA DE CALIBRACION: 23/10/2017. | CU-2581-HF | USG | NO INDICA | BOA-H-83677 | 2017-11-08 | 2018-11-08 | VIGENTE
1831 | BOLIVIANA DE AVIACIÓN | MANOMETRO REGULADOR 1 | PRESION | CERTIFICADO: IBMETRO LP-CCP-0577-2017; INSTRUMENTO: CALIBRADOR DE PRESION; ALCANCE: HASTA 10000; RESOLUCION: d=0,1 PSI; MARCA: AMETEK; MODELO: NO INDICA; Nº SERIE: 003467-00196; ID INTERNA: SC-70; FECHA DE CALIBRACION: 23/10/2017. | BU2581-AD | UL | SA 479 | BOA-H-83676 | 2017-11-08 | 2018-11-08 | VIGENTE
1832 | BOLIVIANA DE AVIACIÓN | MANOMETRO REGULADOR 2 | PRESION | CERTIFICADO: IBMETRO LP-CCP-0577-2017; INSTRUMENTO: CALIBRADOR DE PRESION; ALCANCE: HASTA 10000; RESOLUCION: d=0,1 PSI; MARCA: AMETEK; MODELO: NO INDICA; Nº SERIE: 003467-00196; ID INTERNA: SC-70; FECHA DE CALIBRACION: 23/10/2017. | CU-2581-FQ | LR | MH25017 | BOA-H-83676 | 2017-11-08 | 2018-11-08 | VIGENTE
1832 | FABE S.R.L. | VACUOMETRO | PRESION | CERTIFICADO: IBMETRO LP-CCP-0577-2017; INSTRUMENTO: CALIBRADOR DE PRESION; ALCANCE: HASTA 10000; RESOLUCION: d=0,1 PSI; MARCA: AMETEK; MODELO: NO INDICA; Nº SERIE: 003467-00196; ID INTERNA: SC-70; FECHA DE CALIBRACION: 23/10/2017. | 0-30 | USG | NO INDICA | NO INDICA | 2017-11-13 | 2018-11-13 | VIGENTE
1833 | AMASZONAS S.A. | LLAVE DE TORQUE | TORQUE | CERTIFICADO: FABRICANTE S/N; INTRUMENTO: TORQUE TESTER; ALCANCE: DE 60 A 600 ft. Lb; MARCA: SNAP-ON; MODELO: QC4ETT600; Nº SERIE: 0411480005; ID INTERNA: NO INDICA; FECHA DE CALIBRACION: 08/23/2011. | 058-9642-2 | MASTER CRAFF | PI464046 | NO INDICA | 2017-11-08 | 2018-11-08 | VIGENTE
1834 | LA PAPELERA S.A. | CRONOMETRO DIGITAL | TIEMPO Y FRECUENCIA | CERTIFICADO: CAMPUS MCP-001-TF; INSTRUMENTO: CRONOMETRO DIGITAL; MARCA: CASIO; MODELO: HS-80TW; Nº SERIE: 201Q01R; ID INTERNA: NO INDICA; FECHA DE CALIBRACION: 08/10/2015. | NO INDICA | Q&Q | NO INDICA | LAB-CR-005 | 2017-11-09 | 2018-11-09 | VIGENTE
1835 | LA PAPELERA S.A. | CRONOMETRO DIGITAL | TIEMPO Y FRECUENCIA | CERTIFICADO: CAMPUS MCP-001-TF; INSTRUMENTO: CRONOMETRO DIGITAL; MARCA: CASIO; MODELO: HS-80TW; Nº SERIE: 201Q01R; ID INTERNA: NO INDICA; FECHA DE CALIBRACION: 08/10/2015. | NO INDICA | Q&Q | NO INDICA | PTC-CR-004 | 2017-11-09 | 2018-11-09 | VIGENTE
1836 | LA PAPELERA S.A. | CRONOMETRO DIGITAL | TIEMPO Y FRECUENCIA | CERTIFICADO: CAMPUS MCP-001-TF; INSTRUMENTO: CRONOMETRO DIGITAL; MARCA: CASIO; MODELO: HS-80TW; Nº SERIE: 201Q01R; ID INTERNA: NO INDICA; FECHA DE CALIBRACION: 08/10/2015. | NO INDICA | Q&Q | NO INDICA | PTC-CR-009 | 2017-11-09 | 2018-11-09 | VIGENTE
1840 | FABE S.R.L. | VACUOMETRO | PRESION | CERTIFICADO: IBMETRO LP-CCP-0577-2017; INSTRUMENTO: CALIBRADOR DE PRESION; ALCANCE: HASTA 10000; RESOLUCION: d=0,1 PSI; MARCA: AMETEK; MODELO: NO INDICA; Nº SERIE: 003467-00196; ID INTERNA: SC-70; FECHA DE CALIBRACION: 23/10/2017. | 0-30 | USG | NO INDICA | NO INDICA | 2017-11-13 | 2018-11-13 | VIGENTE
1841 | T.A.B | MANOMETRO 21 REGULADOR | PRESION | CERTIFICADO: IBMETRO LP-CCP-0577-2017; INSTRUMENTO: CALIBRADOR DE PRESION; ALCANCE: HASTA 10000; RESOLUCION: d=0,1 PSI; MARCA: AMETEK; MODELO: NO INDICA; Nº SERIE: 003467-00196; ID INTERNA: SC-70; FECHA DE CALIBRACION: 23/10/2017. | CU-2581-HJ | USG | NO INDICA | NO INDICA | 2017-11-13 | 2018-11-13 | VIGENTE
1842 | T.A.B | MANOMETRO 1 REGULADOR | PRESION | CERTIFICADO: IBMETRO LP-CCP-0577-2017; INSTRUMENTO: CALIBRADOR DE PRESION; ALCANCE: HASTA 10000; RESOLUCION: d=0,1 PSI; MARCA: AMETEK; MODELO: NO INDICA; Nº SERIE: 003467-00196; ID INTERNA: SC-70; FECHA DE CALIBRACION: 23/10/2017. | BU-2581-AM | USG | NO INDICA | NO INDICA | 2017-11-13 | 2018-11-13 | VIGENTE
1843 | PLAXBURG | CALIBRADOR DIGITAL | DIMENCIONAL | CERTIFICADO: IBMETRO CC-LD-686-2015; INSTRUMENTO: JUEGO DE BLOQUES CALIBRE ACERO; MARCA: MITUTOYO; MODELO: NO INDICA; Nº SERIE: 990113; ID INTERNA: NO INDICA; FECHA DE CALIBRACION: 25/09/2015. | 0-150 | NO INDICA | 1-2-1-06-02-0544 | NO INDICA | 2017-11-13 | 2018-11-13 | VIGENTE
1844 | FOODS COMPANY | TERMOMETRO DIGITAL | TEMPERATURA | CERTIFICADO: IBMETRO LP-CCT-1348;INSTRUMENTO: TERMOMETRO DIGITAL CON SENSOR TERMOPAR TIPO K; ALCANCE: DE -127 A 600; RESOLUCION: 0,1 ºC INMERSION TOTAL; MARCA: FLUKE; MODELO: 54 II; Nº SERIE:84530005; ID INTERNA: SC-20; FECHA DE CALIBRACION: 19/10/2017. | 51 II | FLUKE | 2400355 | FCITER-01 | 2017-11-15 | 2018-11-15 | VIGENTE
1845 | FOODS COMPANY | BALANZA DIGITAL | MASA | 3 PATRONES: 1.- CERTIFICADO: IBMETRO CB-CCM-0007-2017; INSTRUMENTO: PESA PATRON; MARCA: NO INDICA; MODELO: NO INDICA; Nº SERIE: NO INDICA; ID INTERNA: 5. 2.- CERTIFICADO: IBMETRO LP-CCM-0295-2017; INSTRUMENTO: PESAS PATRON (13 PIEZAS DE 1gr, 2gr(2), 5gr, 10gr, 20gr(2), 50gr, 100gr, 200gr(2), 500gr Y 1 kg; MARCA: OHAUS; MODELO: NO INDICA; Nº SERIE: NO INDICA; ID INTERNA: SC-27; FECHA DE CALIBRACION: 03/11/2017. 3.- CERTIFICADO: IBMETRO LP-CCM-0296-2017; INSTRUMENTO: PESAS PATRON (2 PESAS DE 1 kg Y 2 kg); MARCA: METRIL; MODELO: NO INDICA; Nº DE SERIE: NO INDICA; ID INTERNA: NO INDICA; FECHA DE CALIBRACION: 03/11/2017. | NUT1601/1 | OHAUS | 833236186 | CC-FQ-BAL-05 | 2017-11-13 | 2018-11-13 | VIGENTE
1846 | FOODS COMPANY | BALANZA ANALITICA | MASA | 3 PATRONES: 1.- CERTIFICADO: IBMETRO CB-CCM-0007-2017; INSTRUMENTO: PESA PATRON; MARCA: NO INDICA; MODELO: NO INDICA; Nº SERIE: NO INDICA; ID INTERNA: 5. 2.- CERTIFICADO: IBMETRO LP-CCM-0295-2017; INSTRUMENTO: PESAS PATRON (13 PIEZAS DE 1gr, 2gr(2), 5gr, 10gr, 20gr(2), 50gr, 100gr, 200gr(2), 500gr Y 1 kg; MARCA: OHAUS; MODELO: NO INDICA; Nº SERIE: NO INDICA; ID INTERNA: SC-27; FECHA DE CALIBRACION: 03/11/2017. 3.- CERTIFICADO: IBMETRO LP-CCM-0296-2017; INSTRUMENTO: PESAS PATRON (2 PESAS DE 1 kg Y 2 kg); MARCA: METRIL; MODELO: NO INDICA; Nº DE SERIE: NO INDICA; ID INTERNA: NO INDICA; FECHA DE CALIBRACION: 03/11/2017. | FA2104A | PISA BALANCES | NO INDICA | CC-FO-BAL-01 | 2017-11-13 | 2018-11-13 | VIGENTE
1847 | AMASZONAS S.A. | MANOMETRO | PRESION | CERTIFICADO: IBMETRO LP-CCP-0577-2017; INSTRUMENTO: CALIBRADOR DE PRESION; ALCANCE: HASTA 10000; RESOLUCION: d=0,1 PSI; MARCA: AMETEK; MODELO: NO INDICA; Nº SERIE: 003467-00196; ID INTERNA: SC-70; FECHA DE CALIBRACION: 23/10/2017. | 0-140 | MASTER CRAFF | NO INDICA | NO INDICA | 2017-11-14 | 2018-11-14 | VIGENTE
1848 | AMASZONAS S.A. | MANOMETRO 1 | PRESION | CERTIFICADO: IBMETRO LP-CCP-0577-2017; INSTRUMENTO: CALIBRADOR DE PRESION; ALCANCE: HASTA 10000; RESOLUCION: d=0,1 PSI; MARCA: AMETEK; MODELO: NO INDICA; Nº SERIE: 003467-00196; ID INTERNA: SC-70; FECHA DE CALIBRACION: 23/10/2017. | 0-140 | MASTER CRAFF | NO INDICA | NO INDICA | 2017-11-14 | 2018-11-14 | VIGENTE
1849 | AMASZONAS S.A. | MANOMETRO DIGITAL | PRESION | CERTIFICADO: IBMETRO LP-CCP-0577-2017; INSTRUMENTO: CALIBRADOR DE PRESION; ALCANCE: HASTA 10000; RESOLUCION: d=0,1 PSI; MARCA: AMETEK; MODELO: NO INDICA; Nº SERIE: 003467-00196; ID INTERNA: SC-70; FECHA DE CALIBRACION: 23/10/2017. | 0-200 | MAXIMUN | NO INDICA | NO INDICA | 2017-11-14 | 2018-11-14 | VIGENTE
1850 | AMASZONAS S.A. | LLAVE DE TORQUE | TORQUE | CERTIFICADO: FABRICANTE S/N; INTRUMENTO: TORQUE TESTER; ALCANCE: DE 60 A 600 ft. Lb; MARCA: SNAP-ON; MODELO: QC4ETT600; Nº SERIE: 0411480005; ID INTERNA: NO INDICA; FECHA DE CALIBRACION: 08/23/2011. | QD2R1000 | SNAP ON | 1208073453 | AV3750 | 2018-05-25 | 2019-05-25 | VIGENTE
1851 | BOLIVIANA DE AVIACIÓN | LLAVE DE TORQUE | TORQUE | CERTIFICADO: FABRICANTE S/N; INTRUMENTO: TORQUE TESTER; ALCANCE: DE 60 A 600 ft. Lb; MARCA: SNAP-ON; MODELO: QC4ETT600; Nº SERIE: 0411480005; ID INTERNA: NO INDICA; FECHA DE CALIBRACION: 08/23/2011. | QD4R600 | SNAP ON | 1115603888 | BOA-H-83258 | 2017-11-20 | 2018-11-20 | VIGENTE
1852 | BOLIVIANA DE AVIACIÓN | LLAVE DE TORQUE | TORQUE | CERTIFICADO: FABRICANTE S/N; INTRUMENTO: TORQUE TESTER; ALCANCE: DE 60 A 600 ft. Lb; MARCA: SNAP-ON; MODELO: QC4ETT600; Nº SERIE: 0411480005; ID INTERNA: NO INDICA; FECHA DE CALIBRACION: 08/23/2011. | QD4R600 | SNAP ON | 1115603896 | BOA-H-83257 | 2017-11-20 | 2018-11-20 | VIGENTE
1853 | TALLER JERARCA | CALIBRADOR ROSCA INTERIOR | DIMENCIONAL | CERTIFICADO: IBMETRO CC-LD-226-2013; INSTRUMENTO: JUEGO DE BLOQUES CALIBRE; MARCA: MITUTOYO; MODELO: NO INDICA; Nº SERIE: 990113; ID INTERNA: LB19498; FECHA DE CALIBRACION: 31/05/2013. | NO INDICA | NO INDICA | NO INDICA | NO INDICA | 2017-11-22 | 2018-11-22 | VIGENTE
1854 | TALLER JERARCA | CALIBRADOR | DIMENCIONAL | CERTIFICADO: IBMETRO CC-LD-226-2013; INSTRUMENTO: JUEGO DE BLOQUES CALIBRE; MARCA: MITUTOYO; MODELO: NO INDICA; Nº SERIE: 990113; ID INTERNA: LB19498; FECHA DE CALIBRACION: 31/05/2013. | 0-600 | SHARS | 14060051 | NO INDICA | 2017-11-22 | 2018-11-22 | VIGENTE
1855 | TALLER JERARCA | BALANZA DIGITAL DE COLGAR | MASA | 3 PATRONES: 1.- CERTIFICADO: IBMETRO CB-CCM-0007-2017; INSTRUMENTO: PESA PATRON; MARCA: NO INDICA; MODELO: NO INDICA; Nº SERIE: NO INDICA; ID INTERNA: 5. 2.- CERTIFICADO: IBMETRO LP-CCM-0295-2017; INSTRUMENTO: PESAS PATRON (13 PIEZAS DE 1gr, 2gr(2), 5gr, 10gr, 20gr(2), 50gr, 100gr, 200gr(2), 500gr Y 1 kg; MARCA: OHAUS; MODELO: NO INDICA; Nº SERIE: NO INDICA; ID INTERNA: SC-27; FECHA DE CALIBRACION: 03/11/2017. 3.- CERTIFICADO: IBMETRO LP-CCM-0296-2017; INSTRUMENTO: PESAS PATRON (2 PESAS DE 1 kg Y 2 kg); MARCA: METRIL; MODELO: NO INDICA; Nº DE SERIE: NO INDICA; ID INTERNA: NO INDICA; FECHA DE CALIBRACION: 03/11/2017. | 0-500 Qmax=500kg d=200g | CLEVER | 2015010667 | NO INDICA | 2017-11-21 | 2018-11-21 | VIGENTE
1856 | TALLER JERARCA | MEDIDOR DE ESPESORES | DIMENCIONAL | CERTIFICADO: IBMETRO CC-LD-689-2015; INSTRUMENTO: CALIBRADOR DE RELOJES COMPARADORES; ALCANCE: 25 mm; RESOLUCION: d=0,001 mm; MARCA: MITUTOYO; MODELO: NO INDICA; Nº DE SERIE: 600472; ID INTERNA: NO INDICA; FECHA DE CALIBRACION: 28/09/2015. | GM100 | BENETECH | 2601341 | NO INDICA | 2017-11-22 | 2018-11-22 | VIGENTE
1857 | TALLER JERARCA | BURETA | VOLUMEN | CERTIFICADO: MC-SM-001; INSTRUMENTO: BALANZA DIGITAL; NO HAY EL CERTIFICADO | 0-1550 | GLASSCOBOL | 1 | NO INDICA | 2017-11-20 | 2018-11-20 | VIGENTE
1858 | TALLER JERARCA | BURETA | VOLUMEN | CERTIFICADO: MC-SM-001; INSTRUMENTO: BALANZA DIGITAL; NO HAY EL CERTIFICADO | 0-1550 | GLASSCOBOL | 2 | NO INDICA | 2017-11-20 | 2018-11-20 | VIGENTE
1859 | TALLER JERARCA | MANOMETRO | PRESION | CERTIFICADO: IBMETRO LP-CCP-0577-2017; INSTRUMENTO: CALIBRADOR DE PRESION; ALCANCE: HASTA 10000; RESOLUCION: d=0,1 PSI; MARCA: AMETEK; MODELO: NO INDICA; Nº SERIE: 003467-00196; ID INTERNA: SC-70; FECHA DE CALIBRACION: 23/10/2017. | 0-5000 | AST | NO INDICA | NO INDICA | 2017-11-22 | 2018-11-22 | VIGENTE
1860 | ORGANICA DEL SUR | BALANZA DIGITAL | MASA | 3 PATRONES: 1.- CERTIFICADO: IBMETRO CB-CCM-0007-2017; INSTRUMENTO: PESA PATRON; MARCA: NO INDICA; MODELO: NO INDICA; Nº SERIE: NO INDICA; ID INTERNA: 5. 2.- CERTIFICADO: IBMETRO LP-CCM-0295-2017; INSTRUMENTO: PESAS PATRON (13 PIEZAS DE 1gr, 2gr(2), 5gr, 10gr, 20gr(2), 50gr, 100gr, 200gr(2), 500gr Y 1 kg; MARCA: OHAUS; MODELO: NO INDICA; Nº SERIE: NO INDICA; ID INTERNA: SC-27; FECHA DE CALIBRACION: 03/11/2017. 3.- CERTIFICADO: IBMETRO LP-CCM-0296-2017; INSTRUMENTO: PESAS PATRON (2 PESAS DE 1 kg Y 2 kg); MARCA: METRIL; MODELO: NO INDICA; Nº DE SERIE: NO INDICA; ID INTERNA: NO INDICA; FECHA DE CALIBRACION: 03/11/2017. | NO INDICA | CLEVER | NO INDICA | OR-FRAC-B-11 | 2017-11-24 | 2018-11-24 | VIGENTE
1861 | ORGANICA DEL SUR | BALANZA DIGITAL | MASA | 3 PATRONES: 1.- CERTIFICADO: IBMETRO CB-CCM-0007-2017; INSTRUMENTO: PESA PATRON; MARCA: NO INDICA; MODELO: NO INDICA; Nº SERIE: NO INDICA; ID INTERNA: 5. 2.- CERTIFICADO: IBMETRO LP-CCM-0295-2017; INSTRUMENTO: PESAS PATRON (13 PIEZAS DE 1gr, 2gr(2), 5gr, 10gr, 20gr(2), 50gr, 100gr, 200gr(2), 500gr Y 1 kg; MARCA: OHAUS; MODELO: NO INDICA; Nº SERIE: NO INDICA; ID INTERNA: SC-27; FECHA DE CALIBRACION: 03/11/2017. 3.- CERTIFICADO: IBMETRO LP-CCM-0296-2017; INSTRUMENTO: PESAS PATRON (2 PESAS DE 1 kg Y 2 kg); MARCA: METRIL; MODELO: NO INDICA; Nº DE SERIE: NO INDICA; ID INTERNA: NO INDICA; FECHA DE CALIBRACION: 03/11/2017. | NO INDICA | FERTON | NO INDICA | OR-PROD-FR-02 | 2017-11-24 | 2018-11-24 | VIGENTE
1862 | ORGANICA DEL SUR | BALANZA DIGITAL | MASA | 3 PATRONES: 1.- CERTIFICADO: IBMETRO CB-CCM-0007-2017; INSTRUMENTO: PESA PATRON; MARCA: NO INDICA; MODELO: NO INDICA; Nº SERIE: NO INDICA; ID INTERNA: 5. 2.- CERTIFICADO: IBMETRO LP-CCM-0295-2017; INSTRUMENTO: PESAS PATRON (13 PIEZAS DE 1gr, 2gr(2), 5gr, 10gr, 20gr(2), 50gr, 100gr, 200gr(2), 500gr Y 1 kg; MARCA: OHAUS; MODELO: NO INDICA; Nº SERIE: NO INDICA; ID INTERNA: SC-27; FECHA DE CALIBRACION: 03/11/2017. 3.- CERTIFICADO: IBMETRO LP-CCM-0296-2017; INSTRUMENTO: PESAS PATRON (2 PESAS DE 1 kg Y 2 kg); MARCA: METRIL; MODELO: NO INDICA; Nº DE SERIE: NO INDICA; ID INTERNA: NO INDICA; FECHA DE CALIBRACION: 03/11/2017. | EC6 Qmax=6kg e=d=0.2g | OHAUS | 8032132456 | NO INDICA | 2017-11-24 | 2018-11-24 | VIGENTE
1863 | ORGANICA DEL SUR | BALANZA DIGITAL | MASA | 3 PATRONES: 1.- CERTIFICADO: IBMETRO CB-CCM-0007-2017; INSTRUMENTO: PESA PATRON; MARCA: NO INDICA; MODELO: NO INDICA; Nº SERIE: NO INDICA; ID INTERNA: 5. 2.- CERTIFICADO: IBMETRO LP-CCM-0295-2017; INSTRUMENTO: PESAS PATRON (13 PIEZAS DE 1gr, 2gr(2), 5gr, 10gr, 20gr(2), 50gr, 100gr, 200gr(2), 500gr Y 1 kg; MARCA: OHAUS; MODELO: NO INDICA; Nº SERIE: NO INDICA; ID INTERNA: SC-27; FECHA DE CALIBRACION: 03/11/2017. 3.- CERTIFICADO: IBMETRO LP-CCM-0296-2017; INSTRUMENTO: PESAS PATRON (2 PESAS DE 1 kg Y 2 kg); MARCA: METRIL; MODELO: NO INDICA; Nº DE SERIE: NO INDICA; ID INTERNA: NO INDICA; FECHA DE CALIBRACION: 03/11/2017. | NO INDICA | FERTON | NO INDICA | OR-FRAC-B-01 | 2017-11-24 | 2018-11-24 | VIGENTE
1864 | ORGANICA DEL SUR | BALANZA DIGITAL | MASA | 3 PATRONES: 1.- CERTIFICADO: IBMETRO CB-CCM-0007-2017; INSTRUMENTO: PESA PATRON; MARCA: NO INDICA; MODELO: NO INDICA; Nº SERIE: NO INDICA; ID INTERNA: 5. 2.- CERTIFICADO: IBMETRO LP-CCM-0295-2017; INSTRUMENTO: PESAS PATRON (13 PIEZAS DE 1gr, 2gr(2), 5gr, 10gr, 20gr(2), 50gr, 100gr, 200gr(2), 500gr Y 1 kg; MARCA: OHAUS; MODELO: NO INDICA; Nº SERIE: NO INDICA; ID INTERNA: SC-27; FECHA DE CALIBRACION: 03/11/2017. 3.- CERTIFICADO: IBMETRO LP-CCM-0296-2017; INSTRUMENTO: PESAS PATRON (2 PESAS DE 1 kg Y 2 kg); MARCA: METRIL; MODELO: NO INDICA; Nº DE SERIE: NO INDICA; ID INTERNA: NO INDICA; FECHA DE CALIBRACION: 03/11/2017. | EC6 Qmax=6kg e=d=0.2g | OHAUS | 8032132458 | OR-PROD-FR-10 | 2017-11-27 | 2018-11-27 | VIGENTE
1865 | ORGANICA DEL SUR | BALANZA DIGITAL | MASA | 3 PATRONES: 1.- CERTIFICADO: IBMETRO CB-CCM-0007-2017; INSTRUMENTO: PESA PATRON; MARCA: NO INDICA; MODELO: NO INDICA; Nº SERIE: NO INDICA; ID INTERNA: 5. 2.- CERTIFICADO: IBMETRO LP-CCM-0295-2017; INSTRUMENTO: PESAS PATRON (13 PIEZAS DE 1gr, 2gr(2), 5gr, 10gr, 20gr(2), 50gr, 100gr, 200gr(2), 500gr Y 1 kg; MARCA: OHAUS; MODELO: NO INDICA; Nº SERIE: NO INDICA; ID INTERNA: SC-27; FECHA DE CALIBRACION: 03/11/2017. 3.- CERTIFICADO: IBMETRO LP-CCM-0296-2017; INSTRUMENTO: PESAS PATRON (2 PESAS DE 1 kg Y 2 kg); MARCA: METRIL; MODELO: NO INDICA; Nº DE SERIE: NO INDICA; ID INTERNA: NO INDICA; FECHA DE CALIBRACION: 03/11/2017. | TCS Qmax=300kg Qmin=2kg; e=d= 50g | CLEVER | 7399 | OR-PROD-FR-05 | 2017-11-24 | 2018-11-24 | VIGENTE
1866 | ORGANICA DEL SUR | BALANZA DIGITAL | MASA | 3 PATRONES: 1.- CERTIFICADO: IBMETRO CB-CCM-0007-2017; INSTRUMENTO: PESA PATRON; MARCA: NO INDICA; MODELO: NO INDICA; Nº SERIE: NO INDICA; ID INTERNA: 5. 2.- CERTIFICADO: IBMETRO LP-CCM-0295-2017; INSTRUMENTO: PESAS PATRON (13 PIEZAS DE 1gr, 2gr(2), 5gr, 10gr, 20gr(2), 50gr, 100gr, 200gr(2), 500gr Y 1 kg; MARCA: OHAUS; MODELO: NO INDICA; Nº SERIE: NO INDICA; ID INTERNA: SC-27; FECHA DE CALIBRACION: 03/11/2017. 3.- CERTIFICADO: IBMETRO LP-CCM-0296-2017; INSTRUMENTO: PESAS PATRON (2 PESAS DE 1 kg Y 2 kg); MARCA: METRIL; MODELO: NO INDICA; Nº DE SERIE: NO INDICA; ID INTERNA: NO INDICA; FECHA DE CALIBRACION: 03/11/2017. | 0-300 Qmax=300kg Qmin=2KG; e=d=50g | CLEVER | 7392 | OR-PROD-FR-04 | 2017-11-24 | 2018-11-24 | VIGENTE
1867 | ORGANICA DEL SUR | BALANZA DIGITAL | MASA | 3 PATRONES: 1.- CERTIFICADO: IBMETRO CB-CCM-0007-2017; INSTRUMENTO: PESA PATRON; MARCA: NO INDICA; MODELO: NO INDICA; Nº SERIE: NO INDICA; ID INTERNA: 5. 2.- CERTIFICADO: IBMETRO LP-CCM-0295-2017; INSTRUMENTO: PESAS PATRON (13 PIEZAS DE 1gr, 2gr(2), 5gr, 10gr, 20gr(2), 50gr, 100gr, 200gr(2), 500gr Y 1 kg; MARCA: OHAUS; MODELO: NO INDICA; Nº SERIE: NO INDICA; ID INTERNA: SC-27; FECHA DE CALIBRACION: 03/11/2017. 3.- CERTIFICADO: IBMETRO LP-CCM-0296-2017; INSTRUMENTO: PESAS PATRON (2 PESAS DE 1 kg Y 2 kg); MARCA: METRIL; MODELO: NO INDICA; Nº DE SERIE: NO INDICA; ID INTERNA: NO INDICA; FECHA DE CALIBRACION: 03/11/2017. | EC 6 Qmax=6KG e=d=02G | OHAUS | 8032132457 | OR-FRAC-B-03 | 2017-11-24 | 2018-11-24 | VIGENTE
1868 | ORGANICA DEL SUR | BALANZA DIGITAL | MASA | 3 PATRONES: 1.- CERTIFICADO: IBMETRO CB-CCM-0007-2017; INSTRUMENTO: PESA PATRON; MARCA: NO INDICA; MODELO: NO INDICA; Nº SERIE: NO INDICA; ID INTERNA: 5. 2.- CERTIFICADO: IBMETRO LP-CCM-0295-2017; INSTRUMENTO: PESAS PATRON (13 PIEZAS DE 1gr, 2gr(2), 5gr, 10gr, 20gr(2), 50gr, 100gr, 200gr(2), 500gr Y 1 kg; MARCA: OHAUS; MODELO: NO INDICA; Nº SERIE: NO INDICA; ID INTERNA: SC-27; FECHA DE CALIBRACION: 03/11/2017. 3.- CERTIFICADO: IBMETRO LP-CCM-0296-2017; INSTRUMENTO: PESAS PATRON (2 PESAS DE 1 kg Y 2 kg); MARCA: METRIL; MODELO: NO INDICA; Nº DE SERIE: NO INDICA; ID INTERNA: NO INDICA; FECHA DE CALIBRACION: 03/11/2017. | NO INDICA | NO INDICA | NO INDICA | OR-FRAC-B-02 | 2017-11-24 | 2018-11-24 | VIGENTE
1869 | ORGANICA DEL SUR | BALANZA DIGITAL | MASA | 3 PATRONES: 1.- CERTIFICADO: IBMETRO CB-CCM-0007-2017; INSTRUMENTO: PESA PATRON; MARCA: NO INDICA; MODELO: NO INDICA; Nº SERIE: NO INDICA; ID INTERNA: 5. 2.- CERTIFICADO: IBMETRO LP-CCM-0295-2017; INSTRUMENTO: PESAS PATRON (13 PIEZAS DE 1gr, 2gr(2), 5gr, 10gr, 20gr(2), 50gr, 100gr, 200gr(2), 500gr Y 1 kg; MARCA: OHAUS; MODELO: NO INDICA; Nº SERIE: NO INDICA; ID INTERNA: SC-27; FECHA DE CALIBRACION: 03/11/2017. 3.- CERTIFICADO: IBMETRO LP-CCM-0296-2017; INSTRUMENTO: PESAS PATRON (2 PESAS DE 1 kg Y 2 kg); MARCA: METRIL; MODELO: NO INDICA; Nº DE SERIE: NO INDICA; ID INTERNA: NO INDICA; FECHA DE CALIBRACION: 03/11/2017. | EC 6 Qmax=6KG e=d=02G | OHAUS | 8032132455 | OR-FRC-B-04 | 2017-11-24 | 2018-11-24 | VIGENTE
1870 | ORGANICA DEL SUR | BALANZA DIGITAL | MASA | 3 PATRONES: 1.- CERTIFICADO: IBMETRO CB-CCM-0007-2017; INSTRUMENTO: PESA PATRON; MARCA: NO INDICA; MODELO: NO INDICA; Nº SERIE: NO INDICA; ID INTERNA: 5. 2.- CERTIFICADO: IBMETRO LP-CCM-0295-2017; INSTRUMENTO: PESAS PATRON (13 PIEZAS DE 1gr, 2gr(2), 5gr, 10gr, 20gr(2), 50gr, 100gr, 200gr(2), 500gr Y 1 kg; MARCA: OHAUS; MODELO: NO INDICA; Nº SERIE: NO INDICA; ID INTERNA: SC-27; FECHA DE CALIBRACION: 03/11/2017. 3.- CERTIFICADO: IBMETRO LP-CCM-0296-2017; INSTRUMENTO: PESAS PATRON (2 PESAS DE 1 kg Y 2 kg); MARCA: METRIL; MODELO: NO INDICA; Nº DE SERIE: NO INDICA; ID INTERNA: NO INDICA; FECHA DE CALIBRACION: 03/11/2017. | NO INDICA | CLEVER | 7393 | OR-FRAC-B-05 | 2017-11-24 | 2018-11-24 | VIGENTE
1871 | ORGANICA DEL SUR | VALVULA DE ALIVIO | PRESION | CERTIFICADO: IBMETRO LP-CCP-0577-2017; INSTRUMENTO: CALIBRADOR DE PRESION; ALCANCE: HASTA 10000; RESOLUCION: d=0,1 PSI; MARCA: AMETEK; MODELO: NO INDICA; Nº SERIE: 003467-00196; ID INTERNA: SC-70; FECHA DE CALIBRACION: 23/10/2017. | 3BHB9 | CE | 1 | NINGUNO | 2017-12-02 | 2018-12-02 | VIGENTE
1872 | ORGANICA DEL SUR | VALVULA DE ALIVIO | PRESION | CERTIFICADO: IBMETRO LP-CCP-0577-2017; INSTRUMENTO: CALIBRADOR DE PRESION; ALCANCE: HASTA 10000; RESOLUCION: d=0,1 PSI; MARCA: AMETEK; MODELO: NO INDICA; Nº SERIE: 003467-00196; ID INTERNA: SC-70; FECHA DE CALIBRACION: 23/10/2017. | 3BHB9 | CE | 2 | NINGUNO | 2017-12-02 | 2018-12-02 | VIGENTE
1873 | AMASZONAS S.A. | LLAVE DE TORQUE | TORQUE | CERTIFICADO: FABRICANTE S/N; INTRUMENTO: TORQUE TESTER; ALCANCE: DE 60 A 600 ft. Lb; MARCA: SNAP-ON; MODELO: QC4ETT600; Nº SERIE: 0411480005; ID INTERNA: NO INDICA; FECHA DE CALIBRACION: 08/23/2011. | TQFR150E | SNAP ON | 504201615 | AVI024 | 2017-12-04 | 2018-12-04 | VIGENTE
1874 | YPFB TRANSPORTE | DINAMOMETRO | FUERZA | 2 PATRONES: 1.- CERTIFICADO: IBMETRO CC-LM-325-2015; INSTRUMENTO: PESAS PATRON (2 PESAS DE 1 Y 2 Kg); MARCA: OHAUS; MODELO: NO INDICA; Nº SERIE: NO INDICA; ID INTERNA: NO INDICA; FECHA DE CALIBRACION: 23/09/2015. 2.- CERTIFICADO: IBMETRO CC-LM-CBA-0003-2015; INSTRUMENTO: PESA PATRON DE 20 Kg; MARCA: NO INDICA; MODELO: NO INDICA; Nº SERIE: 5; ID INTERNA: NO INDICA; FECHA DE CALIBRACION: 15/12/2015. | ATO5970 | FILIZOLA | NO INDICA | NO INDICA | 2017-11-29 | 2018-11-29 | VIGENTE
1875 | YPFB TRANSPORTE | LLAVE DE TORQUE | TORQUE | CERTIFICADO: FABRICANTE S/N; INTRUMENTO: TORQUE TESTER; ALCANCE: DE 60 A 600 ft. Lb; MARCA: SNAP-ON; MODELO: QC4ETT600; Nº SERIE: 0411480005; ID INTERNA: NO INDICA; FECHA DE CALIBRACION: 08/23/2011. | 6004MFRMH | CDI | 414603168 | NO INDICA | 2017-11-29 | 2018-11-29 | VIGENTE
1876 | AMASZONAS S.A. | FORCE DIAL | FUERZA | 3 PATRONES: 1.- CERTIFICADO: IBMETRO CB-CCM-0007-2017; INSTRUMENTO: PESA PATRON; MARCA: NO INDICA; MODELO: NO INDICA; Nº SERIE: NO INDICA; ID INTERNA: 5; FECHA DE CALIBRACION: 19/10/2017. 2.- CERTIFICADO: IBMETRO LP-CCM-0295-2017; INSTRUMENTO: PESAS PATRON (13 PIEZAS DE 1gr, 2gr(2), 5gr, 10gr, 20gr(2), 50gr, 100gr, 200gr(2), 500gr Y 1 Kg; MARCA: OHAUS; MODELO: NO INDICA; Nº DE SERIE: NO INDICA; ID INTERNA: SC-27; FECHA DE CALIBRACION: 03/11/2017. 3.- CERTIFICADO: IBMETRO LP-CCM-0296-2017; INSTRUMENTO: PESAS PATRON (2 PESAS DE 1 kg Y 2 kg); MARCA: METRIL; MODELO: NO INDICA; Nº SERIE: NO INDICA; ID INTERNA: NO INDICA; FECHA DE CALIBRACION: 03/11/2017. | FDK60 | WAGNER | AV4766A | NO INDICA | 2017-12-05 | 2018-12-05 | VIGENTE
1877 | INDUSTRIAS RAVI S.A. | CALIBRADOR DE ESPESORES | DIMENCIONAL | CERTIFICADO: IBMETRO CC-LD-689-2015; INSTRUMENTO: CALIBRADOR DE RELOJES COMPARADORES; ALCANCE: 25 mm; RESOLUCION: d=0,001 mm; MARCA: MITUTOYO; MODELO: NO INDICA; Nº DE SERIE: 600472; ID INTERNA: NO INDICA; FECHA DE CALIBRACION: 28/09/2015. | 2046S | MITUTOYO | TRU246 | PF-IM-15 | 2017-12-05 | 2018-12-05 | VIGENTE
1878 | MITBOL S.R.L. | MEDIDOR DE RESISTENCIA DE AISLACION | ELÉCTRICA | CERTIFICADO: IBMETRO LP-CCE-0062-2017; INSTRUMENTO: MULTIMETRO PORTATIL; ALCANCE: VOLTAJE DC 1000, VOLTAJE AC 750, CORRIENTE DC 3A, CORRIENTE AC 3A, RESISTENCIA 100 Mohm; MARCA: HEWLETT PACKARD; MODELO: 34401A; Nº SERIE: US36017528; ID INTERNA: NO INDICA; FECHA DE CALIBRACION 03/11/2017. | MIT1025 | MEGGER | 101474874 | NO INDICA | 2017-12-06 | 2018-12-06 | VIGENTE
1878 | PROPLASTIC SRL | MANOMETRO | PRESION | CERTIFICADO: IBMETRO LP-CCP-0577-2017; INSTRUMENTO: CALIBRADOR DE PRESION; ALCANCE: HASTA 10000; RESOLUCION: d=0,1 PSI; MARCA: AMETEK; MODELO: NO INDICA; Nº SERIE: 003467-00196; ID INTERNA: SC-70; FECHA DE CALIBRACION: 23/10/2017. | 0-600 | AST | NO INDICA | NO INDICA | 2017-12-06 | 2018-12-06 | VIGENTE
1879 | PROPLASTIC SRL | MANOMETRO | PRESION | CERTIFICADO: IBMETRO LP-CCP-0577-2017; INSTRUMENTO: CALIBRADOR DE PRESION; ALCANCE: HASTA 10000; RESOLUCION: d=0,1 PSI; MARCA: AMETEK; MODELO: NO INDICA; Nº SERIE: 003467-00196; ID INTERNA: SC-70; FECHA DE CALIBRACION: 23/10/2017. | 0-1000 | AST | NO INDICA | NO INDICA | 2017-12-06 | 2018-12-06 | VIGENTE
1879 | SMA"2" | FORCE DIAL | FUERZA | 3 PATRONES: 1.- CERTIFICADO: IBMETRO CB-CCM-0007-2017; INSTRUMENTO: PESA PATRON; MARCA: NO INDICA; MODELO: NO INDICA; Nº SERIE: NO INDICA; ID INTERNA: 5; FECHA DE CALIBRACION: 19/10/2017. 2.- CERTIFICADO: IBMETRO LP-CCM-0295-2017; INSTRUMENTO: PESAS PATRON (13 PIEZAS DE 1gr, 2gr(2), 5gr, 10gr, 20gr(2), 50gr, 100gr, 200gr(2), 500gr Y 1 Kg; MARCA: OHAUS; MODELO: NO INDICA; Nº DE SERIE: NO INDICA; ID INTERNA: SC-27; FECHA DE CALIBRACION: 03/11/2017. 3.- CERTIFICADO: IBMETRO LP-CCM-0296-2017; INSTRUMENTO: PESAS PATRON (2 PESAS DE 1 kg Y 2 kg); MARCA: METRIL; MODELO: NO INDICA; Nº SERIE: NO INDICA; ID INTERNA: NO INDICA; FECHA DE CALIBRACION: 03/11/2017. | 110-85-07-486 | NO INDICA | 1-100-A-MAI | NO INDICA | 2017-12-07 | 2018-12-07 | VIGENTE
1881 | PLAXBURG | MICROMETRO | DIMENCIONAL | CERTIFICADO: IBMETRO LP-CCD-0906-2017; INSTRUMENTO: BLOQUES CALIBRE (12 UNIDADES) ACERO; MARCA: MITUTOYO; MODELO: NO INDICA; Nº SERIE: 990113; ID INTERNA: NO INDICA; FECHA DE CALIBRACION: 31/10/2017. | 0-1 | IGANING | 170378973 | NO INDICA | 2017-12-18 | 2018-12-18 | VIGENTE
1882 | LINEA AEREA ECOJET | PESA PATRON | MASA | CERTIFICADO: IBMETRO CB-CCB-0230-2017; INSTRUMENTO: BALANZA DIGITAL; ALCANCE: 50gr HASTA 30000gr; MARCA: OHAUS; MODELO: EC30; Nº SERIE: 8033172824; ID INTERNA: SC-26; FECHA DE CALIBRACION: 20/10/2017. | 10 | OHAUS | NO INDICA | MMECO-16375 | 2017-12-18 | 2018-12-18 | VIGENTE
1883 | INDUSTRIAS RAVI S.A. | PATRON PASA NO PASA | DIMENCIONAL | CERTIFICADO: IBMETRO LP-CCD-0892-2017; INSTRUMENTO: REGLA METRICA; ALCANCE: 10 mm; RESOLUCION: d=0,1mm; MARCA: MITUTOYO; MODELO: NO INDICA; Nº SERIE: NO INDICA; ID INTERNA: NO INDICA; FECHA DE CALIBRACION: 27/10/2017. | CCG1 | CC-RIGIDOS | 17117G | CR-PT-02 | 2017-12-19 | 2018-12-19 | VIGENTE
1884 | INDUSTRIAS RAVI S.A. | PATRON PASA NO PASA | DIMENCIONAL | CERTIFICADO: IBMETRO LP-CCD-0892-2017; INSTRUMENTO: REGLA METRICA; ALCANCE: 10 mm; RESOLUCION: d=0,1mm; MARCA: MITUTOYO; MODELO: NO INDICA; Nº SERIE: NO INDICA; ID INTERNA: NO INDICA; FECHA DE CALIBRACION: 27/10/2017. | CC1R | CC-RIGIDOS | 17117R | CR-PT-01 | 2017-12-19 | 2018-12-19 | VIGENTE
1885 | INDUSTRIAS RAVI S.A. | PATRON PASA NO PASA | DIMENCIONAL | CERTIFICADO: IBMETRO LP-CCD-0892-2017; INSTRUMENTO: REGLA METRICA; ALCANCE: 10 mm; RESOLUCION: d=0,1mm; MARCA: MITUTOYO; MODELO: NO INDICA; Nº SERIE: NO INDICA; ID INTERNA: NO INDICA; FECHA DE CALIBRACION: 27/10/2017. | CCH1 | CC-RIGIDOS | 171117H | CR-PT-03 | 2017-12-19 | 2018-12-19 | VIGENTE
1887 | A.P.A. - RENE MONTAÑO | LLAVE DE TORQUE | TORQUE | CERTIFICADO: FABRICANTE S/N; INTRUMENTO: TORQUE TESTER; ALCANCE: DE 60 A 600 ft. Lb; MARCA: SNAP-ON; MODELO: QC4ETT600; Nº SERIE: 0411480005; ID INTERNA: NO INDICA; FECHA DE CALIBRACION: 08/23/2011. | TORQ-1/2 | TRUPER | NO INDICA | NO INDICA | 2017-12-21 | 2018-12-21 | VIGENTE
1888 | A.P.A. - RENE MONTAÑO | MANOMETRO | PRESION | CERTIFICADO: IBMETRO LP-CCP-0577-2017; INSTRUMENTO: CALIBRADOR DE PRESION; ALCANCE: HASTA 10000; RESOLUCION: d=0,1 PSI; MARCA: AMETEK; MODELO: NO INDICA; Nº SERIE: 003467-00196; ID INTERNA: SC-70; FECHA DE CALIBRACION: 23/10/2017. | 0-170 | NO INDICA | NO INDICA | NO INDICA | 2017-12-21 | 2018-12-21 | VIGENTE
1890 | LINEA AEREA ECOJET | MANOMETRO DE HYD LEAK RATE | PRESION | CERTIFICADO: IBMETRO LP-CCP-0577-2017; INSTRUMENTO: CALIBRADOR DE PRESION; ALCANCE: HASTA 10000; RESOLUCION: d=0,1 PSI; MARCA: AMETEK; MODELO: NO INDICA; Nº SERIE: 003467-00196; ID INTERNA: SC-70; FECHA DE CALIBRACION: 23/10/2017. | 0-4 | HTL | 19 | MMECO-15314 | 2018-01-11 | 2019-01-11 | VIGENTE
1897 | TALLER TIQUIPAYA FLOR | REGLA METALICA | DIMENCIONAL | CERTIFICADO: IBMETRO CC-LD-203-2013; INSTRUMENTO: CINTA METRICA; ALCANCE: 5,5 m; RESOLUCION: d= 1mm; CLASE: II; MARCA: MITUTOYO; MODELO: NO INDICA; Nº SERIE: 701608; ID INTERNA: LB-22535; FECHA DE CALIBRACION: 23/05/2013. | KM464 | KAMASA | NO INDICA | NO INDICA | 2018-01-02 | 2019-01-02 | VIGENTE
1899 | TALLER TIQUIPAYA FLOR | MEDIDOR DE ESPESORES | DIMENCIONAL | CERTIFICADO: IBMETRO CC-LD-689-2015; INSTRUMENTO: CALIBRADOR DE RELOJES COMPARADORES; ALCANCE: 25 mm; RESOLUCION: d=0,001 mm; MARCA: MITUTOYO; MODELO: NO INDICA; Nº DE SERIE: 600472; ID INTERNA: NO INDICA; FECHA DE CALIBRACION: 28/09/2015. | GM100 | NO INDICA | 2540300 | NO INDICA | 2018-01-02 | 2019-01-02 | VIGENTE
1900 | ECOJET | MANOMETRO DE HYD LEAK RATE | PRESION | CERTIFICADO: IBMETRO LP-CCP-0577-2017; INSTRUMENTO: CALIBRADOR DE PRESION; ALCANCE: HASTA 10000; RESOLUCION: d=0,1 PSI; MARCA: AMETEK; MODELO: NO INDICA; Nº SERIE: 003467-00196; ID INTERNA: SC-70; FECHA DE CALIBRACION: 23/10/2017. | 0-4 | HTL | 019 | MMECO-15314 | 2018-01-11 | 2019-01-11 | VIGENTE
1901 | LINEA AEREA ECOJET | MANOMEYTRO DE FUERZA | PRESION | CERTIFICADO: IBMETRO LP-CCP-0577-2017; INSTRUMENTO: CALIBRADOR DE PRESION; ALCANCE: HASTA 10000; RESOLUCION: d=0,1 PSI; MARCA: AMETEK; MODELO: NO INDICA; Nº SERIE: 003467-00196; ID INTERNA: SC-70; FECHA DE CALIBRACION: 23/10/2017. | 0-70 | NO INDICA | NO INDICA | MMECO-17414A | 2018-01-11 | 2019-01-11 | VIGENTE
1902 | HELIMAR | LLAVE DE TORQUE | TORQUE | CERTIFICADO: FABRICANTE S/N; INTRUMENTO: TORQUE TESTER; ALCANCE: DE 60 A 600 ft. Lb; MARCA: SNAP-ON; MODELO: QC4ETT600; Nº SERIE: 0411480005; ID INTERNA: NO INDICA; FECHA DE CALIBRACION: 08/23/2011. | 74020 | SK | 7087833 | NO INDICA | 2018-01-15 | 2019-01-15 | VIGENTE
1903 | HELIMAR | LLAVE DE TORQUE | TORQUE | CERTIFICADO: FABRICANTE S/N; INTRUMENTO: TORQUE TESTER; ALCANCE: DE 60 A 600 ft. Lb; MARCA: SNAP-ON; MODELO: QC4ETT600; Nº SERIE: 0411480005; ID INTERNA: NO INDICA; FECHA DE CALIBRACION: 08/23/2011. | QD2FR75 | SNAP ON | 1210600488 | NO INDICA | 2018-01-15 | 2019-01-15 | VIGENTE
1904 | HELIMAR | CALIBRADOR DIGITAL | DIMENCIONAL | CERTIFICADO: IBMETRO CC-LD-686-2015; INSTRUMENTO: JUEGO DE BLOQUES CALIBRE ACERO; MARCA: MITUTOYO; MODELO: NO INDICA; Nº SERIE: 990113; ID INTERNA: NO INDICA; FECHA DE CALIBRACION: 25/09/2015. | 0-6 | MASTER CRAFF | 58-6800-4 | NO INDICA | 2018-01-16 | 2019-01-16 | VIGENTE
1905 | HELIMAR | BALANZA DIGITAL | MASA | 3 PATRONES: 1.- CERTIFICADO: IBMETRO CB-CCM-0007-2017; INSTRUMENTO: PESA PATRON; MARCA: NO INDICA; MODELO: NO INDICA; Nº SERIE: NO INDICA; ID INTERNA: 5. 2.- CERTIFICADO: IBMETRO LP-CCM-0295-2017; INSTRUMENTO: PESAS PATRON (13 PIEZAS DE 1gr, 2gr(2), 5gr, 10gr, 20gr(2), 50gr, 100gr, 200gr(2), 500gr Y 1 kg; MARCA: OHAUS; MODELO: NO INDICA; Nº SERIE: NO INDICA; ID INTERNA: SC-27; FECHA DE CALIBRACION: 03/11/2017. 3.- CERTIFICADO: IBMETRO LP-CCM-0296-2017; INSTRUMENTO: PESAS PATRON (2 PESAS DE 1 kg Y 2 kg); MARCA: METRIL; MODELO: NO INDICA; Nº DE SERIE: NO INDICA; ID INTERNA: NO INDICA; FECHA DE CALIBRACION: 03/11/2017. | 500-197-20 | MITUTOYO | 746398 | NO INDICA | 2018-01-16 | 2019-01-16 | VIGENTE
1905 | HELIMAR | CALIBRADOR DIGITAL | DIMENCIONAL | CERTIFICADO: IBMETRO CC-LD-686-2015; INSTRUMENTO: JUEGO DE BLOQUES CALIBRE ACERO; MARCA: MITUTOYO; MODELO: NO INDICA; Nº SERIE: 990113; ID INTERNA: NO INDICA; FECHA DE CALIBRACION: 25/09/2015. | 500-197-20 | MITUTOYO | 746398 | NO INDICA | 2018-01-16 | 2019-01-16 | VIGENTE
1906 | HELIMAR | BALANZA DIGITAL | MASA | 3 PATRONES: 1.- CERTIFICADO: IBMETRO CB-CCM-0007-2017; INSTRUMENTO: PESA PATRON; MARCA: NO INDICA; MODELO: NO INDICA; Nº SERIE: NO INDICA; ID INTERNA: 5. 2.- CERTIFICADO: IBMETRO LP-CCM-0295-2017; INSTRUMENTO: PESAS PATRON (13 PIEZAS DE 1gr, 2gr(2), 5gr, 10gr, 20gr(2), 50gr, 100gr, 200gr(2), 500gr Y 1 kg; MARCA: OHAUS; MODELO: NO INDICA; Nº SERIE: NO INDICA; ID INTERNA: SC-27; FECHA DE CALIBRACION: 03/11/2017. 3.- CERTIFICADO: IBMETRO LP-CCM-0296-2017; INSTRUMENTO: PESAS PATRON (2 PESAS DE 1 kg Y 2 kg); MARCA: METRIL; MODELO: NO INDICA; Nº DE SERIE: NO INDICA; ID INTERNA: NO INDICA; FECHA DE CALIBRACION: 03/11/2017. | ALM-T-014 | CONSTANT | 14192-240B | NO INDICA | 2018-01-16 | 2019-01-16 | VIGENTE
1906 | HELIMAR | BALANZA DIGITAL | MASA | 3 PATRONES: 1.- CERTIFICADO: IBMETRO CB-CCM-0007-2017; INSTRUMENTO: PESA PATRON; MARCA: NO INDICA; MODELO: NO INDICA; Nº SERIE: NO INDICA; ID INTERNA: 5. 2.- CERTIFICADO: IBMETRO LP-CCM-0295-2017; INSTRUMENTO: PESAS PATRON (13 PIEZAS DE 1gr, 2gr(2), 5gr, 10gr, 20gr(2), 50gr, 100gr, 200gr(2), 500gr Y 1 kg; MARCA: OHAUS; MODELO: NO INDICA; Nº SERIE: NO INDICA; ID INTERNA: SC-27; FECHA DE CALIBRACION: 03/11/2017. 3.- CERTIFICADO: IBMETRO LP-CCM-0296-2017; INSTRUMENTO: PESAS PATRON (2 PESAS DE 1 kg Y 2 kg); MARCA: METRIL; MODELO: NO INDICA; Nº DE SERIE: NO INDICA; ID INTERNA: NO INDICA; FECHA DE CALIBRACION: 03/11/2017. | ALM-T-014 | CONSTANT | 14192-240B | NO INDICA | 2018-01-15 | 2019-01-15 | VIGENTE
1907 | HELIMAR | MULTIMETRO DIGITAL | ELÉCTRICA | CERTIFICADO: IBMETRO LP-CCE-0062-2017; INSTRUMENTO: MULTIMETRO PORTATIL; ALCANCE: VOLTAJE DC 1000, VOLTAJE AC 750, CORRIENTE DC 3A, CORRIENTE AC 3A, RESISTENCIA 100 Mohm; MARCA: HEWLETT PACKARD; MODELO: 34401A; Nº SERIE: US36017528; ID INTERNA: NO INDICA; FECHA DE CALIBRACION 03/11/2017. | 6UA8 | UL | CCL080776200 | NO INDICA | 2018-01-15 | 2019-01-15 | VIGENTE
1908 | HELIMAR | MULTIMETRO DIGITAL | ELÉCTRICA | CERTIFICADO: IBMETRO LP-CCE-0062-2017; INSTRUMENTO: MULTIMETRO PORTATIL; ALCANCE: VOLTAJE DC 1000, VOLTAJE AC 750, CORRIENTE DC 3A, CORRIENTE AC 3A, RESISTENCIA 100 Mohm; MARCA: HEWLETT PACKARD; MODELO: 34401A; Nº SERIE: US36017528; ID INTERNA: NO INDICA; FECHA DE CALIBRACION 03/11/2017. | 052 055-6 | MASTER CRAFF | 201611 | NO INDICA | 2018-01-15 | 2019-01-15 | VIGENTE
1909 | HELIMAR | MULTIMETRO DIGITAL | ELÉCTRICA | CERTIFICADO: IBMETRO LP-CCE-0062-2017; INSTRUMENTO: MULTIMETRO PORTATIL; ALCANCE: VOLTAJE DC 1000, VOLTAJE AC 750, CORRIENTE DC 3A, CORRIENTE AC 3A, RESISTENCIA 100 Mohm; MARCA: HEWLETT PACKARD; MODELO: 34401A; Nº SERIE: US36017528; ID INTERNA: NO INDICA; FECHA DE CALIBRACION 03/11/2017. | 179 | FLUKE | 21080252 | NO INDICA | 2018-01-16 | 2019-01-16 | VIGENTE
1911 | INDUSTRIAS RAVI S.A. | MANOMETRO 3 | PRESION | CERTIFICADO: IBMETRO LP-CCP-0577-2017; INSTRUMENTO: CALIBRADOR DE PRESION; ALCANCE: HASTA 10000; RESOLUCION: d=0,1 PSI; MARCA: AMETEK; MODELO: NO INDICA; Nº SERIE: 003467-00196; ID INTERNA: SC-70; FECHA DE CALIBRACION: 23/10/2017. | 345 395 A7 | FESTO | NO INDICA | CCM-IM-15 | 2018-01-16 | 2019-01-16 | VIGENTE
1917 | TALLER TIQUIPAYA FLOR | BURETA | VOLUMEN | CERTIFICADO: MC-SM-001; INSTRUMENTO: BALANZA DIGITAL; NO HAY EL CERTIFICADO | 0-2100 | GLASSCOBOL | NO INDICA | NO INDICA | 2018-01-03 | 2019-01-03 | VIGENTE
1919 | YPFB TRANSPORTE C-1 | TERMOMETRO INFRAROJO | TEMPERATURA | CERTIFICADO: IBMETRO LP-CCT-1348;INSTRUMENTO: TERMOMETRO DIGITAL CON SENSOR TERMOPAR TIPO K; ALCANCE: DE -127 A 600; RESOLUCION: 0,1 ºC INMERSION TOTAL; MARCA: FLUKE; MODELO: 54 II; Nº SERIE:84530005; ID INTERNA: SC-20; FECHA DE CALIBRACION: 19/10/2017. | 62 MAS | FLUKE | 23352162 | NO INDICA | 2018-01-26 | 2019-01-26 | VIGENTE
1920 | YPFB TRANSPORTE C-1 | DINAMOMETRO | FUERZA | 2 PATRONES: 1.- CERTIFICADO: IBMETRO CC-LM-325-2015; INSTRUMENTO: PESAS PATRON (2 PESAS DE 1 Y 2 Kg); MARCA: OHAUS; MODELO: NO INDICA; Nº SERIE: NO INDICA; ID INTERNA: NO INDICA; FECHA DE CALIBRACION: 23/09/2015. 2.- CERTIFICADO: IBMETRO CC-LM-CBA-0003-2015; INSTRUMENTO: PESA PATRON DE 20 Kg; MARCA: NO INDICA; MODELO: NO INDICA; Nº SERIE: 5; ID INTERNA: NO INDICA; FECHA DE CALIBRACION: 15/12/2015. | NO INDICA | FILIZOLA | AT06019 | NO INDICA | 2018-01-26 | 2019-01-26 | VIGENTE
1921 | YPFB TRANSPORTE C-1 | MEDIDOR DE ESPESORES | DIMENCIONAL | CERTIFICADO: IBMETRO CC-LD-689-2015; INSTRUMENTO: CALIBRADOR DE RELOJES COMPARADORES; ALCANCE: 25 mm; RESOLUCION: d=0,001 mm; MARCA: MITUTOYO; MODELO: NO INDICA; Nº DE SERIE: 600472; ID INTERNA: NO INDICA; FECHA DE CALIBRACION: 28/09/2015. | DM5ED2 | ULTRASONIC | 307204 | NO INDICA | 2018-01-20 | 2019-01-20 | VIGENTE
1922 | YPFB TRANSPORTE C-1 | LLAVE DE TORQUE | TORQUE | CERTIFICADO: FABRICANTE S/N; INTRUMENTO: TORQUE TESTER; ALCANCE: DE 60 A 600 ft. Lb; MARCA: SNAP-ON; MODELO: QC4ETT600; Nº SERIE: 0411480005; ID INTERNA: NO INDICA; FECHA DE CALIBRACION: 08/23/2011. | 34462-1EG | KING TONY | 1406620305 | NO INDICA | 2018-01-29 | 2019-01-29 | VIGENTE
1923 | YPFB TRANSPORTE C-1 | LLAVE DE TORQUE | TORQUE | CERTIFICADO: FABRICANTE S/N; INTRUMENTO: TORQUE TESTER; ALCANCE: DE 60 A 600 ft. Lb; MARCA: SNAP-ON; MODELO: QC4ETT600; Nº SERIE: 0411480005; ID INTERNA: NO INDICA; FECHA DE CALIBRACION: 08/23/2011. | 6004MFRMH | CDI TORQUE I | 1013603793 |  |  | 1900-12-30 | EQUIPO VENCIDO
1925 | INDUSTRIAS LUJAN S.R.L. | CALIBRADOR DIGITAL | DIMENCIONAL | CERTIFICADO: IBMETRO CC-LD-686-2015; INSTRUMENTO: JUEGO DE BLOQUES CALIBRE ACERO; MARCA: MITUTOYO; MODELO: NO INDICA; Nº SERIE: 990113; ID INTERNA: NO INDICA; FECHA DE CALIBRACION: 25/09/2015. | 0-150 | KAMASA | NO INDICA | CC-KM-447 | 2018-01-30 | 2019-01-30 | VIGENTE
1926 | INDUSTRIAS LUJAN S.R.L. | CALIBRADOR DIGITAL | DIMENCIONAL | CERTIFICADO: IBMETRO CC-LD-686-2015; INSTRUMENTO: JUEGO DE BLOQUES CALIBRE ACERO; MARCA: MITUTOYO; MODELO: NO INDICA; Nº SERIE: 990113; ID INTERNA: NO INDICA; FECHA DE CALIBRACION: 25/09/2015. | VCED-150 | UYUSTOOLS | NO INDICA | D-05 | 2018-01-29 | 2019-01-29 | VIGENTE
1927 | AEROESTE | LLAVE DE TORQUE | TORQUE | CERTIFICADO: FABRICANTE S/N; INTRUMENTO: TORQUE TESTER; ALCANCE: DE 60 A 600 ft. Lb; MARCA: SNAP-ON; MODELO: QC4ETT600; Nº SERIE: 0411480005; ID INTERNA: NO INDICA; FECHA DE CALIBRACION: 08/23/2011. | 6062-5 | PROTO | NO INDICA | NO INDICA | 2018-02-01 | 2019-02-01 | VIGENTE
1931 | INDUSTRIAS RAVI S.A. | BALANZA DIGITAL | MASA | 3 PATRONES: 1.- CERTIFICADO: IBMETRO CB-CCM-0007-2017; INSTRUMENTO: PESA PATRON; MARCA: NO INDICA; MODELO: NO INDICA; Nº SERIE: NO INDICA; ID INTERNA: 5. 2.- CERTIFICADO: IBMETRO LP-CCM-0295-2017; INSTRUMENTO: PESAS PATRON (13 PIEZAS DE 1gr, 2gr(2), 5gr, 10gr, 20gr(2), 50gr, 100gr, 200gr(2), 500gr Y 1 kg; MARCA: OHAUS; MODELO: NO INDICA; Nº SERIE: NO INDICA; ID INTERNA: SC-27; FECHA DE CALIBRACION: 03/11/2017. 3.- CERTIFICADO: IBMETRO LP-CCM-0296-2017; INSTRUMENTO: PESAS PATRON (2 PESAS DE 1 kg Y 2 kg); MARCA: METRIL; MODELO: NO INDICA; Nº DE SERIE: NO INDICA; ID INTERNA: NO INDICA; FECHA DE CALIBRACION: 03/11/2017. | R31P15 | OHAUS | 8335520647 | NO INDICA | 2018-01-26 | 2019-01-26 | VIGENTE
1932 | TALLER TIQUIPAYA FLOR | BALANZA DE COLGAR | MASA | 3 PATRONES: 1.- CERTIFICADO: IBMETRO CB-CCM-0007-2017; INSTRUMENTO: PESA PATRON; MARCA: NO INDICA; MODELO: NO INDICA; Nº SERIE: NO INDICA; ID INTERNA: 5. 2.- CERTIFICADO: IBMETRO LP-CCM-0295-2017; INSTRUMENTO: PESAS PATRON (13 PIEZAS DE 1gr, 2gr(2), 5gr, 10gr, 20gr(2), 50gr, 100gr, 200gr(2), 500gr Y 1 kg; MARCA: OHAUS; MODELO: NO INDICA; Nº SERIE: NO INDICA; ID INTERNA: SC-27; FECHA DE CALIBRACION: 03/11/2017. 3.- CERTIFICADO: IBMETRO LP-CCM-0296-2017; INSTRUMENTO: PESAS PATRON (2 PESAS DE 1 kg Y 2 kg); MARCA: METRIL; MODELO: NO INDICA; Nº DE SERIE: NO INDICA; ID INTERNA: NO INDICA; FECHA DE CALIBRACION: 03/11/2017. | 0-300 | CLEVER | 201612494 | NO INDICA | 2018-01-02 | 2019-01-02 | VIGENTE
1933 | TALLER TIQUIPAYA FLOR | MANOMETRO | PRESION | CERTIFICADO: IBMETRO LP-CCP-0577-2017; INSTRUMENTO: CALIBRADOR DE PRESION; ALCANCE: HASTA 10000; RESOLUCION: d=0,1 PSI; MARCA: AMETEK; MODELO: NO INDICA; Nº SERIE: 003467-00196; ID INTERNA: SC-70; FECHA DE CALIBRACION: 23/10/2017. | 0-10000 | AST | NO INDICA | NO INDICA | 2018-01-03 | 2019-01-03 | VIGENTE
1934 | AEROESTE | MANOMETRO DE REGULADOR | PRESION | CERTIFICADO: IBMETRO LP-CCP-0577-2017; INSTRUMENTO: CALIBRADOR DE PRESION; ALCANCE: HASTA 10000; RESOLUCION: d=0,1 PSI; MARCA: AMETEK; MODELO: NO INDICA; Nº SERIE: 003467-00196; ID INTERNA: SC-70; FECHA DE CALIBRACION: 23/10/2017. | 0-100 | NO INDICA | NO INDICA | NO INDICA | 2018-01-30 | 2019-01-30 | VIGENTE
1935 | AEROESTE | MANOMETRO | PRESION | CERTIFICADO: IBMETRO LP-CCP-0577-2017; INSTRUMENTO: CALIBRADOR DE PRESION; ALCANCE: HASTA 10000; RESOLUCION: d=0,1 PSI; MARCA: AMETEK; MODELO: NO INDICA; Nº SERIE: 003467-00196; ID INTERNA: SC-70; FECHA DE CALIBRACION: 23/10/2017. | 0-10 | CENI | NO INDICA | NO INDICA | 2018-02-06 | 2019-02-06 | VIGENTE
1936 | AEROESTE | INSULATION MULTIMETER | ELÉCTRICA | CERTIFICADO: IBMETRO LP-CCE-0062-2017; INSTRUMENTO: MULTIMETRO PORTATIL; ALCANCE: VOLTAJE DC 1000, VOLTAJE AC 750, CORRIENTE DC 3A, CORRIENTE AC 3A, RESISTENCIA 100 Mohm; MARCA: HEWLETT PACKARD; MODELO: 34401A; Nº SERIE: US36017528; ID INTERNA: NO INDICA; FECHA DE CALIBRACION 03/11/2017. | 1587 | FLUKE | 27710002 | NO INDICA | 2018-02-05 | 2019-02-05 | VIGENTE
1937 | INDUSTRIAS LUJAN S.R.L. | BALANZA DIGITAL | MASA | 3 PATRONES: 1.- CERTIFICADO: IBMETRO CB-CCM-0007-2017; INSTRUMENTO: PESA PATRON; MARCA: NO INDICA; MODELO: NO INDICA; Nº SERIE: NO INDICA; ID INTERNA: 5. 2.- CERTIFICADO: IBMETRO LP-CCM-0295-2017; INSTRUMENTO: PESAS PATRON (13 PIEZAS DE 1gr, 2gr(2), 5gr, 10gr, 20gr(2), 50gr, 100gr, 200gr(2), 500gr Y 1 kg; MARCA: OHAUS; MODELO: NO INDICA; Nº SERIE: NO INDICA; ID INTERNA: SC-27; FECHA DE CALIBRACION: 03/11/2017. 3.- CERTIFICADO: IBMETRO LP-CCM-0296-2017; INSTRUMENTO: PESAS PATRON (2 PESAS DE 1 kg Y 2 kg); MARCA: METRIL; MODELO: NO INDICA; Nº DE SERIE: NO INDICA; ID INTERNA: NO INDICA; FECHA DE CALIBRACION: 03/11/2017. | 2008 | CLEVER | 6080 | PP.PC 11.00008 | 2018-02-05 | 2019-02-05 | VIGENTE
1938 | INDUSTRIAS LUJAN S.R.L. | BALANZA DIGITAL | MASA | 3 PATRONES: 1.- CERTIFICADO: IBMETRO CB-CCM-0007-2017; INSTRUMENTO: PESA PATRON; MARCA: NO INDICA; MODELO: NO INDICA; Nº SERIE: NO INDICA; ID INTERNA: 5. 2.- CERTIFICADO: IBMETRO LP-CCM-0295-2017; INSTRUMENTO: PESAS PATRON (13 PIEZAS DE 1gr, 2gr(2), 5gr, 10gr, 20gr(2), 50gr, 100gr, 200gr(2), 500gr Y 1 kg; MARCA: OHAUS; MODELO: NO INDICA; Nº SERIE: NO INDICA; ID INTERNA: SC-27; FECHA DE CALIBRACION: 03/11/2017. 3.- CERTIFICADO: IBMETRO LP-CCM-0296-2017; INSTRUMENTO: PESAS PATRON (2 PESAS DE 1 kg Y 2 kg); MARCA: METRIL; MODELO: NO INDICA; Nº DE SERIE: NO INDICA; ID INTERNA: NO INDICA; FECHA DE CALIBRACION: 03/11/2017. | Qmax= 300Kg | CLEVER | 1881 | PP.AC.10.00002 | 2018-02-05 | 2019-02-05 | VIGENTE
1940 | T.A.B | LLAVE DE TORQUE | TORQUE | CERTIFICADO: FABRICANTE S/N; INTRUMENTO: TORQUE TESTER; ALCANCE: DE 60 A 600 ft. Lb; MARCA: SNAP-ON; MODELO: QC4ETT600; Nº SERIE: 0411480005; ID INTERNA: NO INDICA; FECHA DE CALIBRACION: 08/23/2011. | QD3RN350A | SNAP ON | 516050119 | NO INDICA | 2018-02-16 | 2019-02-16 | VIGENTE
1941 | T.A.B | INSULATION MULTIMETER | ELÉCTRICA | CERTIFICADO: IBMETRO LP-CCE-0062-2017; INSTRUMENTO: MULTIMETRO PORTATIL; ALCANCE: VOLTAJE DC 1000, VOLTAJE AC 750, CORRIENTE DC 3A, CORRIENTE AC 3A, RESISTENCIA 100 Mohm; MARCA: HEWLETT PACKARD; MODELO: 34401A; Nº SERIE: US36017528; ID INTERNA: NO INDICA; FECHA DE CALIBRACION 03/11/2017. | 1587 FC | FLUKE | 3843006 | NO INDICA | 2018-02-16 | 2019-02-16 | VIGENTE
1942 | T.A.B | MANOMETRO | PRESION | CERTIFICADO: IBMETRO LP-CCP-0577-2017; INSTRUMENTO: CALIBRADOR DE PRESION; ALCANCE: HASTA 10000; RESOLUCION: d=0,1 PSI; MARCA: AMETEK; MODELO: NO INDICA; Nº SERIE: 003467-00196; ID INTERNA: SC-70; FECHA DE CALIBRACION: 23/10/2017. | 14-6806-6011 | TRONAIR | 6647150207 | CBBA-0314 | 2018-02-19 | 2019-02-19 | VIGENTE
1944 | INDUSTRIAS RAVI S.A. | SET DE LAMINAS | DIMENCIONAL | CERTIFICADO: IBMETRO LP-CCD-0884-2017; INSTRUMENTO: RELOJ COMPARADOR; ALCANCE: 25,4; RESOLUCION: d=0,001 mm; MARCA: MITUTOYO; MODELO; ID-C125RMB; Nº SERIE: 09054163; ID INTERNA: SC-47; FECHA DE CALIBRACION: 27/10/2017. | SMEC-II CNT | TECNOMEDICAO | NO INDICA | CF-PT-01 | 2018-02-20 | 2019-02-20 | VIGENTE
2021 | AMASZONAS S.A. | MILLIOHM METER | ELÉCTRICA | CERTIFICADO: IBMETRO LP-CCE-0062-2017; INSTRUMENTO: MULTIMETRO PORTATIL; ALCANCE: VOLTAJE DC 1000, VOLTAJE AC 750, CORRIENTE DC 3A, CORRIENTE AC 3A, RESISTENCIA 100 Mohm; MARCA: HEWLETT PACKARD; MODELO: 34401A; Nº SERIE: US36017528; ID INTERNA: NO INDICA; FECHA DE CALIBRACION 03/11/2017. | MO-100 | AMPROBE | 1611092 | NO INDICA | 2018-04-23 | 2019-04-23 | VIGENTE
368 | EMBOL S.A | TRAZADOR DE ALTURA | DIMENCIONAL | CERTIFICADO: IBMETRO CC-LD-686-2015; INSTRUMENTO: JUEGO DE BLOQUES CALIBRE ACERO; MARCA: MITUTOYO; MODELO: NO INDICA; Nº SERIE: 990113; ID INTERNA: NO INDICA; FECHA DE CALIBRACION: 25/09/2015. | 192-671 | MITUTOYO | 9818891 | CD-02 | 2016-03-17 | 2017-03-17 | EQUIPO VENCIDO
1955 | TALLER JERARCA | MEDIDOR DE ESPESORES | DIMENCIONAL | CERTIFICADO: IBMETRO CC-LD-689-2015; INSTRUMENTO: CALIBRADOR DE RELOJES COMPARADORES; ALCANCE: 25 mm; RESOLUCION: d=0,001 mm; MARCA: MITUTOYO; MODELO: NO INDICA; Nº DE SERIE: 600472; ID INTERNA: NO INDICA; FECHA DE CALIBRACION: 28/09/2015. | CTS-308 | STUI | 553313152022 | NO INDICA | 2018-02-26 | 2019-02-26 | VIGENTE
1956 | TALLER JERARCA | ROSCA PATRON | DIMENCIONAL | CERTIFICADO: IBMETRO CC-LD-686-2015; INSTRUMENTO: JUEGO DE BLOQUES CALIBRE ACERO; MARCA: MITUTOYO; MODELO: NO INDICA; Nº SERIE: 990113; ID INTERNA: NO INDICA; FECHA DE CALIBRACION: 25/09/2015. | NO INDICA | NO INDICA | NO INDICA | NO INDICA | 2018-02-26 | 2019-02-26 | VIGENTE
1956 | TALLER JERARCA | CALIBRADOR | DIMENCIONAL | CERTIFICADO: IBMETRO CC-LD-226-2013; INSTRUMENTO: JUEGO DE BLOQUES CALIBRE; MARCA: MITUTOYO; MODELO: NO INDICA; Nº SERIE: 990113; ID INTERNA: LB19498; FECHA DE CALIBRACION: 31/05/2013. | 0-1000 | NO INDICA | NO INDICA | NO INDICA | 2018-02-28 | 2019-02-28 | VIGENTE
1957 | BOLIVIANA DE AVIACIÓN | RELOJ COMPARADOR | DIMENCIONAL | CERTIFICADO: IBMETRO CC-LD-689-2015; INSTRUMENTO: CALIBRADOR DE RELOJES COMPARADORES; ALCANCE: 25 mm; RESOLUCION: d=0,001 mm; MARCA: MITUTOYO; MODELO: NO INDICA; Nº DE SERIE: 600472; ID INTERNA: NO INDICA; FECHA DE CALIBRACION: 28/09/2015. | 543-402BD | MITUTOYO | 16180181 | BOA-H-83467 | 2018-03-01 | 2019-03-01 | VIGENTE
1957 | TALLER JERARCA | BALANZA DE COLGAR | MASA | 3 PATRONES: 1.- CERTIFICADO: IBMETRO CB-CCM-0007-2017; INSTRUMENTO: PESA PATRON; MARCA: NO INDICA; MODELO: NO INDICA; Nº SERIE: NO INDICA; ID INTERNA: 5. 2.- CERTIFICADO: IBMETRO LP-CCM-0295-2017; INSTRUMENTO: PESAS PATRON (13 PIEZAS DE 1gr, 2gr(2), 5gr, 10gr, 20gr(2), 50gr, 100gr, 200gr(2), 500gr Y 1 kg; MARCA: OHAUS; MODELO: NO INDICA; Nº SERIE: NO INDICA; ID INTERNA: SC-27; FECHA DE CALIBRACION: 03/11/2017. 3.- CERTIFICADO: IBMETRO LP-CCM-0296-2017; INSTRUMENTO: PESAS PATRON (2 PESAS DE 1 kg Y 2 kg); MARCA: METRIL; MODELO: NO INDICA; Nº DE SERIE: NO INDICA; ID INTERNA: NO INDICA; FECHA DE CALIBRACION: 03/11/2017. | 0-200 | CLEVER | 2015010667 | NO INDICA | 2018-02-27 | 2019-02-27 | VIGENTE
1958 | HELIMAR | MANOMETRO DE REGULADOR | PRESION | CERTIFICADO: IBMETRO LP-CCP-0577-2017; INSTRUMENTO: CALIBRADOR DE PRESION; ALCANCE: HASTA 10000; RESOLUCION: d=0,1 PSI; MARCA: AMETEK; MODELO: NO INDICA; Nº SERIE: 003467-00196; ID INTERNA: SC-70; FECHA DE CALIBRACION: 23/10/2017. | BU-2581-AM | USG | NO INDICA | NO INDICA | 2018-03-02 | 2019-03-02 | VIGENTE
1959 | HELIMAR | MANOMETRO DE REGULADOR | PRESION | CERTIFICADO: IBMETRO LP-CCP-0577-2017; INSTRUMENTO: CALIBRADOR DE PRESION; ALCANCE: HASTA 10000; RESOLUCION: d=0,1 PSI; MARCA: AMETEK; MODELO: NO INDICA; Nº SERIE: 003467-00196; ID INTERNA: SC-70; FECHA DE CALIBRACION: 23/10/2017. | CU-2581-HF | USG | NO INDICA | NO INDICA | 2018-03-02 | 2019-03-02 | VIGENTE
1960 | HELIMAR | TERMOHIGROMETRO | TEMPERATURA | CERTIFICADO: IBMETRO LP-CCT-1348;INSTRUMENTO: TERMOMETRO DIGITAL CON SENSOR TERMOPAR TIPO K; ALCANCE: DE -127 A 600; RESOLUCION: 0,1 ºC INMERSION TOTAL; MARCA: FLUKE; MODELO: 54 II; Nº SERIE:84530005; ID INTERNA: SC-20; FECHA DE CALIBRACION: 19/10/2017. | DQ-950S | CASIO | NO INDICA | NO INDICA | 2018-03-02 | 2019-03-02 | VIGENTE
1961 | INDUSTRIAS RAVI S.A. | LLAVE DE TORQUE | TORQUE | CERTIFICADO: FABRICANTE S/N; INTRUMENTO: TORQUE TESTER; ALCANCE: DE 60 A 600 ft. Lb; MARCA: SNAP-ON; MODELO: QC4ETT600; Nº SERIE: 0411480005; ID INTERNA: NO INDICA; FECHA DE CALIBRACION: 08/23/2011. | DIW-15 | CEDAR | 75098 | PR-IM-23 | 2018-03-07 | 2019-03-07 | VIGENTE
1962 | INDUSTRIAS RAVI S.A. | MEDIDOR DE ESPESOR | DIMENCIONAL | CERTIFICADO: IBMETRO CC-LD-689-2015; INSTRUMENTO: CALIBRADOR DE RELOJES COMPARADORES; ALCANCE: 25 mm; RESOLUCION: d=0,001 mm; MARCA: MITUTOYO; MODELO: NO INDICA; Nº DE SERIE: 600472; ID INTERNA: NO INDICA; FECHA DE CALIBRACION: 28/09/2015. | 2109S-10 | MITUTOYO | XPB088 | NO INDICA | 2018-03-08 | 2019-03-08 | VIGENTE
1963 | LINEA AEREA ECOJET | TORQUE WRENCH | TORQUE | CERTIFICADO: CC-LM-496 NO HAY; INSTRUMENTO:PESA PATRON. | LTC-3600I | STURTEVANT | 109716 | MMECO-18469B | 2018-03-08 | 2019-03-08 | VIGENTE
1964 | BOLIVIANA DE AVIACIÓN | MICROSCOPIO | DIMENCIONAL | CERTIFICADO: IBMETRO LP-CCD-0906-2017; INSTRUMENTO: BLOQUES CALIBRE (12 UNIDADES) ACERO; MARCA: MITUTOYO; MODELO: NO INDICA; Nº SERIE: 990113; ID INTERNA: NO INDICA; FECHA DE CALIBRACION: 31/10/2017. | ION 4.3 | ASH UNITRON | 150988033 | NO INDICA | 2018-03-13 | 2019-03-13 | VIGENTE
1965 | BOLIVIANA DE AVIACIÓN | TRUE RMS MULTIMETER | ELÉCTRICA | CERTIFICADO: IBMETRO LP-CCE-0062-2017; INSTRUMENTO: MULTIMETRO PORTATIL; ALCANCE: VOLTAJE DC 1000, VOLTAJE AC 750, CORRIENTE DC 3A, CORRIENTE AC 3A, RESISTENCIA 100 Mohm; MARCA: HEWLETT PACKARD; MODELO: 34401A; Nº SERIE: US36017528; ID INTERNA: NO INDICA; FECHA DE CALIBRACION 03/11/2017. | 179 | FLUKE | 35890019 | BOA-H-38740 | 2018-03-15 | 2019-03-15 | VIGENTE
1966 | BOLIVIANA DE AVIACIÓN | TRUE RMS MULTIMETER | ELÉCTRICA | CERTIFICADO: IBMETRO LP-CCE-0062-2017; INSTRUMENTO: MULTIMETRO PORTATIL; ALCANCE: VOLTAJE DC 1000, VOLTAJE AC 750, CORRIENTE DC 3A, CORRIENTE AC 3A, RESISTENCIA 100 Mohm; MARCA: HEWLETT PACKARD; MODELO: 34401A; Nº SERIE: US36017528; ID INTERNA: NO INDICA; FECHA DE CALIBRACION 03/11/2017. | 179 | FLUKE | 35890023 | BOA-H-83743 | 2018-03-15 | 2019-03-15 | VIGENTE
1967 | BOLIVIANA DE AVIACIÓN | TRUE RMS MULTIMETER | ELÉCTRICA | CERTIFICADO: IBMETRO LP-CCE-0062-2017; INSTRUMENTO: MULTIMETRO PORTATIL; ALCANCE: VOLTAJE DC 1000, VOLTAJE AC 750, CORRIENTE DC 3A, CORRIENTE AC 3A, RESISTENCIA 100 Mohm; MARCA: HEWLETT PACKARD; MODELO: 34401A; Nº SERIE: US36017528; ID INTERNA: NO INDICA; FECHA DE CALIBRACION 03/11/2017. | 179 | FLUKE | 35890025 | BOA-H-83744 | 2018-03-15 | 2019-03-15 | VIGENTE
1968 | AEROESTE | MANOMETRO DE REGULADOR 1 | PRESION | CERTIFICADO: IBMETRO LP-CCP-0577-2017; INSTRUMENTO: CALIBRADOR DE PRESION; ALCANCE: HASTA 10000; RESOLUCION: d=0,1 PSI; MARCA: AMETEK; MODELO: NO INDICA; Nº SERIE: 003467-00196; ID INTERNA: SC-70; FECHA DE CALIBRACION: 23/10/2017. | BU-2581-AQ | USG | 12 de | NO INDICA | 2018-03-19 | 2019-03-19 | VIGENTE
1969 | AEROESTE | MANOMETRO DE REGULADOR 2 | PRESION | CERTIFICADO: IBMETRO LP-CCP-0577-2017; INSTRUMENTO: CALIBRADOR DE PRESION; ALCANCE: HASTA 10000; RESOLUCION: d=0,1 PSI; MARCA: AMETEK; MODELO: NO INDICA; Nº SERIE: 003467-00196; ID INTERNA: SC-70; FECHA DE CALIBRACION: 23/10/2017. | BU-2581-AT | USG | NO INDICA | NO INDICA | 2018-03-19 | 2019-03-19 | VIGENTE
1970 | AEROESTE | MANOMETRO INFLADO DE RUEDA | PRESION | CERTIFICADO: IBMETRO LP-CCP-0577-2017; INSTRUMENTO: CALIBRADOR DE PRESION; ALCANCE: HASTA 10000; RESOLUCION: d=0,1 PSI; MARCA: AMETEK; MODELO: NO INDICA; Nº SERIE: 003467-00196; ID INTERNA: SC-70; FECHA DE CALIBRACION: 23/10/2017. | 0-200 | AMC | NO INDICA | NO INDICA | 2018-03-19 | 2019-03-19 | VIGENTE
1971 | BOLIVIANA DE AVIACIÓN | IR THERMOMETER | TEMPERATURA | CERTIFICADO: IBMETRO LP-CCT-1348;INSTRUMENTO: TERMOMETRO DIGITAL CON SENSOR TERMOPAR TIPO K; ALCANCE: DE -127 A 600; RESOLUCION: 0,1 ºC INMERSION TOTAL; MARCA: FLUKE; MODELO: 54 II; Nº SERIE:84530005; ID INTERNA: SC-20; FECHA DE CALIBRACION: 19/10/2017. | 62 MAX+ | FLUKE | 28120905 | BOA-H-83734 | 2018-03-19 | 2019-03-19 | VIGENTE
1972 | BOLIVIANA DE AVIACIÓN | IR THERMOMETER | TEMPERATURA | CERTIFICADO: IBMETRO LP-CCT-1348;INSTRUMENTO: TERMOMETRO DIGITAL CON SENSOR TERMOPAR TIPO K; ALCANCE: DE -127 A 600; RESOLUCION: 0,1 ºC INMERSION TOTAL; MARCA: FLUKE; MODELO: 54 II; Nº SERIE:84530005; ID INTERNA: SC-20; FECHA DE CALIBRACION: 19/10/2017. | 62 MAX+ | FLUKE | 30380088WS | BOA-H-83733 | 2018-03-19 | 2019-03-19 | VIGENTE
1973 | BOLIVIANA DE AVIACIÓN | IR THERMOMETER | TEMPERATURA | CERTIFICADO: IBMETRO LP-CCT-1348;INSTRUMENTO: TERMOMETRO DIGITAL CON SENSOR TERMOPAR TIPO K; ALCANCE: DE -127 A 600; RESOLUCION: 0,1 ºC INMERSION TOTAL; MARCA: FLUKE; MODELO: 54 II; Nº SERIE:84530005; ID INTERNA: SC-20; FECHA DE CALIBRACION: 19/10/2017. | 62 MAX+ | FLUKE | 30380089WS | BOA-H-83735 | 2018-03-20 | 2019-03-20 | VIGENTE
1974 | BOLIVIANA DE AVIACIÓN | IR THERMOMETER | TEMPERATURA | CERTIFICADO: IBMETRO LP-CCT-1348;INSTRUMENTO: TERMOMETRO DIGITAL CON SENSOR TERMOPAR TIPO K; ALCANCE: DE -127 A 600; RESOLUCION: 0,1 ºC INMERSION TOTAL; MARCA: FLUKE; MODELO: 54 II; Nº SERIE:84530005; ID INTERNA: SC-20; FECHA DE CALIBRACION: 19/10/2017. | 62 MAX+ | FLUKE | 28120904 | BOA-H-83736 | 2018-03-20 | 2019-03-20 | VIGENTE
1975 | BOLIVIANA DE AVIACIÓN | IR THERMOMETER | TEMPERATURA | CERTIFICADO: IBMETRO LP-CCT-1348;INSTRUMENTO: TERMOMETRO DIGITAL CON SENSOR TERMOPAR TIPO K; ALCANCE: DE -127 A 600; RESOLUCION: 0,1 ºC INMERSION TOTAL; MARCA: FLUKE; MODELO: 54 II; Nº SERIE:84530005; ID INTERNA: SC-20; FECHA DE CALIBRACION: 19/10/2017. | 62 MAX+ | FLUKE | 28120906 | BOA-H-83732 | 2018-03-20 | 2019-03-20 | VIGENTE
1976 | T.A.B | TENSIOMETRO | TENSIÓN | CERTIFICADO: IBMETRO CC-LM-425-2013; INSTRUMENTO: PESAS PATRON (2 PESAS DE 1 Y 2 kg); MARCA: METRIL; MODELO: NO INDICA; Nº SERIE: NO INDICA; ID INTERNA: NO INDICA; FECHA DE CALIBRACION: 16/05/2013. | T60-1001-CB-1A | PACIFIC SCIENTTIFIC | 28317 | NO INDICA | 2018-03-21 | 2019-03-21 | VIGENTE
1977 | T.A.B | DINAMOMETRO | FUERZA | 2 PATRONES: 1.- CERTIFICADO: IBMETRO CC-LM-325-2015; INSTRUMENTO: PESAS PATRON (2 PESAS DE 1 Y 2 Kg); MARCA: OHAUS; MODELO: NO INDICA; Nº SERIE: NO INDICA; ID INTERNA: NO INDICA; FECHA DE CALIBRACION: 23/09/2015. 2.- CERTIFICADO: IBMETRO CC-LM-CBA-0003-2015; INSTRUMENTO: PESA PATRON DE 20 Kg; MARCA: NO INDICA; MODELO: NO INDICA; Nº SERIE: 5; ID INTERNA: NO INDICA; FECHA DE CALIBRACION: 15/12/2015. | DS2-220 | IMADA | 244268 | NO INDICA | 2018-03-21 | 2019-03-21 | VIGENTE
1978 | T.A.B | VERNIER DE PROFUNDIDAD | DIMENCIONAL | CERTIFICADO: IBMETRO LD-226-2013; INSTRUMENTO: JUEGO DE BLOQUES ACERO; MARCA: MITUTOYO; MODELO: NO INDICA; Nº SERIE: 990113; ID INTERNA: LB19498; FECHA DE CALIBRACION: 31/05/2013. | 2C6613 | STARRET | 122016-011 | NO INDICA | 2018-03-21 | 2019-03-21 | VIGENTE
1979 | BOLIVIANA DE AVIACIÓN | REGISTRADOR DE TEMPERATURA HUMEDAD | TEMPERATURA | CERTIFICADO: IBMETRO LP-CCH-0582-2017; INSTRUMENTO: TERMOHIGROMETRO DIGITAL; ALCANCE: HUMEDAD DESDE 10% HASTA 90%, TEMPERATURA DESDE -10ºC HASTA 50 ºC; RESOLUCION: HUMEDAD 0,1%, TEMPERATURA 0,1ºC; MARCA: FLUKE; MODELO: 971; Nº SERIE: NO INDICA; ID INTERNA: SC-21; FECHA DE CALIBRACION: 19/10/2017. | 174H | TESTO | 36690353 | BOA-H-83480 | 2018-03-21 | 2019-03-21 | VIGENTE
1980 | BOLIVIANA DE AVIACIÓN | REGISTRADOR DE TEMPERATURA HUMEDAD | TEMPERATURA | CERTIFICADO: IBMETRO LP-CCH-0582-2017; INSTRUMENTO: TERMOHIGROMETRO DIGITAL; ALCANCE: HUMEDAD DESDE 10% HASTA 90%, TEMPERATURA DESDE -10ºC HASTA 50 ºC; RESOLUCION: HUMEDAD 0,1%, TEMPERATURA 0,1ºC; MARCA: FLUKE; MODELO: 971; Nº SERIE: NO INDICA; ID INTERNA: SC-21; FECHA DE CALIBRACION: 19/10/2017. | 174H | TESTO | 36692790 | BOA-H-83472 | 2018-03-22 | 2019-03-22 | VIGENTE
1981 | BOLIVIANA DE AVIACIÓN | REGISTRADOR DE TEMPERATURA HUMEDAD | TEMPERATURA | CERTIFICADO: IBMETRO LP-CCH-0582-2017; INSTRUMENTO: TERMOHIGROMETRO DIGITAL; ALCANCE: HUMEDAD DESDE 10% HASTA 90%, TEMPERATURA DESDE -10ºC HASTA 50 ºC; RESOLUCION: HUMEDAD 0,1%, TEMPERATURA 0,1ºC; MARCA: FLUKE; MODELO: 971; Nº SERIE: NO INDICA; ID INTERNA: SC-21; FECHA DE CALIBRACION: 19/10/2017. | 174H | TESTO | 36680839 | BOA-H-83473 | 2018-03-22 | 2019-03-22 | VIGENTE
1982 | BOLIVIANA DE AVIACIÓN | MANOMETRO | PRESION | CERTIFICADO: IBMETRO LP-CCP-0577-2017; INSTRUMENTO: CALIBRADOR DE PRESION; ALCANCE: HASTA 10000; RESOLUCION: d=0,1 PSI; MARCA: AMETEK; MODELO: NO INDICA; Nº SERIE: 003467-00196; ID INTERNA: SC-70; FECHA DE CALIBRACION: 23/10/2017. | 0-200 | BEYCA | NO INDICA | BOA-H-83471 | 2018-03-22 | 2019-03-22 | VIGENTE
1983 | BOLIVIANA DE AVIACIÓN | MANOMETRO DE REGULADOR | PRESION | CERTIFICADO: IBMETRO LP-CCP-0577-2017; INSTRUMENTO: CALIBRADOR DE PRESION; ALCANCE: HASTA 10000; RESOLUCION: d=0,1 PSI; MARCA: AMETEK; MODELO: NO INDICA; Nº SERIE: 003467-00196; ID INTERNA: SC-70; FECHA DE CALIBRACION: 23/10/2017. | BU-2591-AM | UL | SA-479 | BOA-H-83468 | 2018-03-22 | 2019-03-22 | VIGENTE
1984 | BOLIVIANA DE AVIACIÓN | MANOMETRO DE REGULADOR | PRESION | CERTIFICADO: IBMETRO LP-CCP-0577-2017; INSTRUMENTO: CALIBRADOR DE PRESION; ALCANCE: HASTA 10000; RESOLUCION: d=0,1 PSI; MARCA: AMETEK; MODELO: NO INDICA; Nº SERIE: 003467-00196; ID INTERNA: SC-70; FECHA DE CALIBRACION: 23/10/2017. | CU-2581-HB | LR | MH25017 | BOA-H-83470 | 2018-03-22 | 2019-03-22 | VIGENTE
1985 | BOLIVIANA DE AVIACIÓN | TRUE RMS MULTIMETER | ELÉCTRICA | CERTIFICADO: IBMETRO LP-CCE-0062-2017; INSTRUMENTO: MULTIMETRO PORTATIL; ALCANCE: VOLTAJE DC 1000, VOLTAJE AC 750, CORRIENTE DC 3A, CORRIENTE AC 3A, RESISTENCIA 100 Mohm; MARCA: HEWLETT PACKARD; MODELO: 34401A; Nº SERIE: US36017528; ID INTERNA: NO INDICA; FECHA DE CALIBRACION 03/11/2017. | 179 | FLUKE | 34860253 | BOA-H-83739 | 2018-03-19 | 2019-03-19 | VIGENTE
1986 | BOLIVIANA DE AVIACIÓN | TRUE RMS MULTIMETER | ELÉCTRICA | CERTIFICADO: IBMETRO LP-CCE-0062-2017; INSTRUMENTO: MULTIMETRO PORTATIL; ALCANCE: VOLTAJE DC 1000, VOLTAJE AC 750, CORRIENTE DC 3A, CORRIENTE AC 3A, RESISTENCIA 100 Mohm; MARCA: HEWLETT PACKARD; MODELO: 34401A; Nº SERIE: US36017528; ID INTERNA: NO INDICA; FECHA DE CALIBRACION 03/11/2017. | 179 | FLUKE | 35890018 | BOA-H-83742 | 2018-03-19 | 2019-03-19 | VIGENTE
1987 | BOLIVIANA DE AVIACIÓN | TRUE RMS MULTIMETER | ELÉCTRICA | CERTIFICADO: IBMETRO LP-CCE-0062-2017; INSTRUMENTO: MULTIMETRO PORTATIL; ALCANCE: VOLTAJE DC 1000, VOLTAJE AC 750, CORRIENTE DC 3A, CORRIENTE AC 3A, RESISTENCIA 100 Mohm; MARCA: HEWLETT PACKARD; MODELO: 34401A; Nº SERIE: US36017528; ID INTERNA: NO INDICA; FECHA DE CALIBRACION 03/11/2017. | 179 | FLUKE | 35890027 | BOA-H-83741 | 2018-03-19 | 2019-03-19 | VIGENTE
1988 | BOLIVIANA DE AVIACIÓN | INSULATION TESTER | ELÉCTRICA | CERTIFICADO: IBMETRO LP-CCE-0062-2017; INSTRUMENTO: MULTIMETRO PORTATIL; ALCANCE: VOLTAJE DC 1000, VOLTAJE AC 750, CORRIENTE DC 3A, CORRIENTE AC 3A, RESISTENCIA 100 Mohm; MARCA: HEWLETT PACKARD; MODELO: 34401A; Nº SERIE: US36017528; ID INTERNA: NO INDICA; FECHA DE CALIBRACION 03/11/2017. | 1507 | FLUKE | 38260319WS | BOA-H-83738 | 2018-03-22 | 2019-03-22 | VIGENTE
1989 | BOLIVIANA DE AVIACIÓN | INSULATION TESTER | ELÉCTRICA | CERTIFICADO: IBMETRO LP-CCE-0062-2017; INSTRUMENTO: MULTIMETRO PORTATIL; ALCANCE: VOLTAJE DC 1000, VOLTAJE AC 750, CORRIENTE DC 3A, CORRIENTE AC 3A, RESISTENCIA 100 Mohm; MARCA: HEWLETT PACKARD; MODELO: 34401A; Nº SERIE: US36017528; ID INTERNA: NO INDICA; FECHA DE CALIBRACION 03/11/2017. | 1507 | FLUKE | 38400279WS | BOA-H-83737 | 2018-03-23 | 2019-03-23 | VIGENTE
1992 | IBEND | BLOQUE DE REFERENCIA | DIMENCIONAL | CERTIFICADO: IBMETRO LP-0883-2017; INSTRUMENTO: REGLA METRICA; ALCANCE: 5,5m; RESOLUCION: d=1mm; MARCA: MITUTOYO; MODELO: NO INDICA; Nº SERIE: 701608; ID INTERNA: SA-42; FECHA DE CALIBRACION: 26/10/2017. | NO INDICA | NO INDICA | NO INDICA | NO INDICA | 2018-03-23 | 2019-03-23 | VIGENTE
1993 | IBEND | BLOQUE PATRON | DIMENCIONAL | CERTIFICADO: IBMETRO LP-CCE-0062-2017; INSTRUMENTO: MULTIMETRO PORTATIL; ALCANCE: VOLTAJE DC 1000, VOLTAJE AC 750, CORRIENTE DC 3A, CORRIENTE AC 3A, RESISTENCIA 100 Mohm; MARCA: HEWLETT PACKARD; MODELO: 34401A; Nº SERIE: US36017528; ID INTERNA: NO INDICA; FECHA DE CALIBRACION 03/11/2017. | NO INDICA | SIUI | 9012130301 | NO INDICA | 2018-03-23 | 2019-03-23 | VIGENTE
1994 | BOLIVIANA DE AVIACIÓN | RELOJ COMPARADOR | DIMENCIONAL | CERTIFICADO: IBMETRO CC-LD-689-2015; INSTRUMENTO: CALIBRADOR DE RELOJES COMPARADORES; ALCANCE: 25 mm; RESOLUCION: d=0,001 mm; MARCA: MITUTOYO; MODELO: NO INDICA; Nº DE SERIE: 600472; ID INTERNA: NO INDICA; FECHA DE CALIBRACION: 28/09/2015. | 25-631 | STARRET | NO INDICA | BOA-H-83606 | 2018-04-04 | 2019-04-04 | VIGENTE
1995 | BOLIVIANA DE AVIACIÓN | RELOJ COMPARADOR | DIMENCIONAL | CERTIFICADO: IBMETRO CC-LD-689-2015; INSTRUMENTO: CALIBRADOR DE RELOJES COMPARADORES; ALCANCE: 25 mm; RESOLUCION: d=0,001 mm; MARCA: MITUTOYO; MODELO: NO INDICA; Nº DE SERIE: 600472; ID INTERNA: NO INDICA; FECHA DE CALIBRACION: 28/09/2015. | 25-2041 | STARRET | NO INDICA | BOA-H-83606 | 2018-04-04 | 2019-04-04 | VIGENTE
1996 | BOLIVIANA DE AVIACIÓN | RELOJ COMPARADOR | DIMENCIONAL | CERTIFICADO: IBMETRO CC-LD-689-2015; INSTRUMENTO: CALIBRADOR DE RELOJES COMPARADORES; ALCANCE: 25 mm; RESOLUCION: d=0,001 mm; MARCA: MITUTOYO; MODELO: NO INDICA; Nº DE SERIE: 600472; ID INTERNA: NO INDICA; FECHA DE CALIBRACION: 28/09/2015. | 25-431 | STARRET | NO INDICA | BOA-H-83606 | 2018-04-04 | 2019-04-04 | VIGENTE
1997 | BOLIVIANA DE AVIACIÓN | MANOMETRO 2 DE REGULADOR | PRESION | CERTIFICADO: IBMETRO LP-CCP-0577-2017; INSTRUMENTO: CALIBRADOR DE PRESION; ALCANCE: HASTA 10000; RESOLUCION: d=0,1 PSI; MARCA: AMETEK; MODELO: NO INDICA; Nº SERIE: 003467-00196; ID INTERNA: SC-70; FECHA DE CALIBRACION: 23/10/2017. | SA6558 | NTT | 21M6 | BOA-H-83312 | 2018-04-04 | 2019-04-04 | VIGENTE
1999 | BOLIVIANA DE AVIACIÓN | MANOMETRO INFLADO DE RUEDA | PRESION | CERTIFICADO: IBMETRO LP-CCP-0577-2017; INSTRUMENTO: CALIBRADOR DE PRESION; ALCANCE: HASTA 10000; RESOLUCION: d=0,1 PSI; MARCA: AMETEK; MODELO: NO INDICA; Nº SERIE: 003467-00196; ID INTERNA: SC-70; FECHA DE CALIBRACION: 23/10/2017. | 8844-B | DILL | NO INDICA | BOA-H-83097 | 2018-04-05 | 2019-04-05 | VIGENTE
2000 | LINEA AEREA ECOJET | LLAVE DE TORQUE | TORQUE | CERTIFICADO: FABRICANTE S/N; INTRUMENTO: TORQUE TESTER; ALCANCE: DE 60 A 600 ft. Lb; MARCA: SNAP-ON; MODELO: QC4ETT600; Nº SERIE: 0411480005; ID INTERNA: NO INDICA; FECHA DE CALIBRACION: 08/23/2011. | 1503MFRMH | CDI | 0816901367 | MMECO-17385A |  | 1900-12-30 | EQUIPO VENCIDO
2001 | LINEA AEREA ECOJET | LLAVE DE TORQUE | TORQUE | CERTIFICADO: FABRICANTE S/N; INTRUMENTO: TORQUE TESTER; ALCANCE: DE 60 A 600 ft. Lb; MARCA: SNAP-ON; MODELO: QC4ETT600; Nº SERIE: 0411480005; ID INTERNA: NO INDICA; FECHA DE CALIBRACION: 08/23/2011. | 1503MFRMH | CDI | 0816901317 | MMECO-17385 | 2018-04-05 | 2019-04-05 | VIGENTE
2002 | IBEND | BLOQUE PATRON | DIMENCIONAL | CERTIFICADO: IBMETRO LP-0883-2017; INSTRUMENTO: REGLA METRICA; ALCANCE: 5,5m; RESOLUCION: d=1mm; MARCA: MITUTOYO; MODELO: NO INDICA; Nº SERIE: 701608; ID INTERNA: SA-42; FECHA DE CALIBRACION: 26/10/2017. | TYPE A | SIUI | 84001503014 | NO INDICA | 2018-04-06 | 2019-04-06 | VIGENTE
547 | LOSANTY (Gamboa) | TRAZADOR DE ALTURA | DIMENCIONAL | CERTIFICADO: IBMETRO CC-LD-686-2015; INSTRUMENTO: JUEGO DE BLOQUES CALIBRE ACERO; MARCA: MITUTOYO; MODELO: NO INDICA; Nº SERIE: 990113; ID INTERNA: NO INDICA; FECHA DE CALIBRACION: 25/09/2015. | NO INDICA | FEINMESS | TGL-12016 | NO INDICA | 2017-09-30 | 2018-09-30 | VIGENTE | 0
2004 | IBEND | BLOQUE PATRON ESCALONADO | DIMENCIONAL | CERTIFICADO: IBMETRO CC-LD-203-2013; INSTRUMENTO: CINTA METRICA; ALCANCE: 5,5 m; RESOLUCION: d= 1mm; CLASE: II; MARCA: MITUTOYO; MODELO: NO INDICA; Nº SERIE: 701608; ID INTERNA: LB-22535; FECHA DE CALIBRACION: 23/05/2013. | GB/T11344-89 | SIUI | 83011504007 | NO INDICA | 2018-04-06 | 2019-04-06 | VIGENTE
2010 | SKYPLUS | MANOMETRO | PRESION | CERTIFICADO: IBMETRO LP-CCP-0577-2017; INSTRUMENTO: CALIBRADOR DE PRESION; ALCANCE: HASTA 10000; RESOLUCION: d=0,1 PSI; MARCA: AMETEK; MODELO: NO INDICA; Nº SERIE: 003467-00196; ID INTERNA: SC-70; FECHA DE CALIBRACION: 23/10/2017. | 451009S04L0 | ASHCROFT | NO INDICA | NO INDICA | 2018-04-10 | 2019-04-10 | VIGENTE
2012 | AMASZONAS S.A. | TRUE RMS CLAMP METER | ELÉCTRICA | CERTIFICADO: IBMETRO LP-CCE-0062-2017; INSTRUMENTO: MULTIMETRO PORTATIL; ALCANCE: VOLTAJE DC 1000, VOLTAJE AC 750, CORRIENTE DC 3A, CORRIENTE AC 3A, RESISTENCIA 100 Mohm; MARCA: HEWLETT PACKARD; MODELO: 34401A; Nº SERIE: US36017528; ID INTERNA: NO INDICA; FECHA DE CALIBRACION 03/11/2017. | 375 | FLUKE | 33800001WS | NO INDICA | 2018-04-10 | 2019-04-10 | VIGENTE
2017 | IBEND | ULTRASONIC FLAW DETECTOR | ELÉCTRICA | CERTIFICADO: IBMETRO LP-CCE-0062-2017; INSTRUMENTO: MULTIMETRO PORTATIL; ALCANCE: VOLTAJE DC 1000, VOLTAJE AC 750, CORRIENTE DC 3A, CORRIENTE AC 3A, RESISTENCIA 100 Mohm; MARCA: HEWLETT PACKARD; MODELO: 34401A; Nº SERIE: US36017528; ID INTERNA: NO INDICA; FECHA DE CALIBRACION 03/11/2017. | CTS602 | SIUI | 541310120008 | NO INDICA | 2018-04-04 | 2019-04-04 | VIGENTE
2018 | IBEND | ULTRASONIC FLAW DETECTOR | ELÉCTRICA | CERTIFICADO: IBMETRO LP-CCE-0062-2017; INSTRUMENTO: MULTIMETRO PORTATIL; ALCANCE: VOLTAJE DC 1000, VOLTAJE AC 750, CORRIENTE DC 3A, CORRIENTE AC 3A, RESISTENCIA 100 Mohm; MARCA: HEWLETT PACKARD; MODELO: 34401A; Nº SERIE: US36017528; ID INTERNA: NO INDICA; FECHA DE CALIBRACION 03/11/2017. | SYNCSCAN | SIUI | 585310150020 | NO INDICA | 2018-04-04 | 2019-04-04 | VIGENTE
2019 | IBEND | MEDIDOR DE ESPESORES | DIMENCIONAL | CERTIFICADO: IBMETRO CC-LD-689-2015; INSTRUMENTO: CALIBRADOR DE RELOJES COMPARADORES; ALCANCE: 25 mm; RESOLUCION: d=0,001 mm; MARCA: MITUTOYO; MODELO: NO INDICA; Nº DE SERIE: 600472; ID INTERNA: NO INDICA; FECHA DE CALIBRACION: 28/09/2015. | CTS-49 | SIUI | 556311121047 | NO INDICA | 2018-04-04 | 2019-04-04 | VIGENTE
929 | INDUSTRIAS LUJAN S.R.L. | TRAZADOR DE ALTURA | DIMENCIONAL | CERTIFICADO: IBMETRO CC-LD-686-2015; INSTRUMENTO: JUEGO DE BLOQUES CALIBRE ACERO; MARCA: MITUTOYO; MODELO: NO INDICA; Nº SERIE: 990113; ID INTERNA: NO INDICA; FECHA DE CALIBRACION: 25/09/2015. | NO INDICA | DDR | 039-39 | NO INDICA | 2015-04-14 | 2016-04-13 | EQUIPO VENCIDO | 0
2022 | AMASZONAS S.A. | SOUND LEVEL METER | ACÚSTICA | CERTIFICADO: IBMETRO CC-LA-017-2013; INSTRUMENTO: SONOMETRO DIGITAL; ALCANCE: 50 A 130 db; RESOLUCION: 1 db; MARCA: RADIOSHACK; MODELO: 33-2055; Nº SERIE: NO INDICA; ID INTERNA: 8A-DBEL-005; FECHA DE CALIBRACION: 11/06/2013. | 886-2 | SIMPSON | 8630 | NO INDICA | 2018-04-25 | 2019-04-25 | VIGENTE
2023 | SKYPLUS | TRUE RMS MULTIMETER | ELÉCTRICA | CERTIFICADO: IBMETRO LP-CCE-0062-2017; INSTRUMENTO: MULTIMETRO PORTATIL; ALCANCE: VOLTAJE DC 1000, VOLTAJE AC 750, CORRIENTE DC 3A, CORRIENTE AC 3A, RESISTENCIA 100 Mohm; MARCA: HEWLETT PACKARD; MODELO: 34401A; Nº SERIE: US36017528; ID INTERNA: NO INDICA; FECHA DE CALIBRACION 03/11/2017. | 117 | FLUKE | W2103326 | AT2988 | 2018-05-02 | 2019-05-02 | VIGENTE
2024 | SKYPLUS | LLAVE DE TORQUE | DIMENCIONAL | CERTIFICADO: CAMPUS MC-T-402; INSTRUMENTO: TORQUE TESTER; MARCA: SNAP-ON; MODELO: QC4ETT600; Nº SERIE: 0411450005;ID INTERNA: NO INDICA; FECHA DE CALIBRACION: 04/06/2015 | QD1R200 | SNAP ON | 0814054216 | NO INDICA | 2018-05-02 | 2019-05-02 | VIGENTE
2025 | SKYPLUS | LLAVE DE TORQUE | TORQUE | CERTIFICADO: FABRICANTE S/N; INTRUMENTO: TORQUE TESTER; ALCANCE: DE 60 A 600 ft. Lb; MARCA: SNAP-ON; MODELO: QC4ETT600; Nº SERIE: 0411480005; ID INTERNA: NO INDICA; FECHA DE CALIBRACION: 08/23/2011. | QD2R1000A | SNAP ON | 317912074 | NO INDICA | 2018-05-02 | 2019-05-02 | VIGENTE
2026 | AMASZONAS S.A. | THERMOMETER | TEMPERATURA | CERTIFICADO: IBMETRO LP-CCT-1348;INSTRUMENTO: TERMOMETRO DIGITAL CON SENSOR TERMOPAR TIPO K; ALCANCE: DE -127 A 600; RESOLUCION: 0,1 ºC INMERSION TOTAL; MARCA: FLUKE; MODELO: 54 II; Nº SERIE:84530005; ID INTERNA: SC-20; FECHA DE CALIBRACION: 19/10/2017. | T60A | NO INDICA | NO INDICA | NO INDICA | 2018-05-03 | 2019-05-03 | VIGENTE
2027 | AMASZONAS S.A. | HIGROMETER | PRESION | CERTIFICADO: IBMETRO LP-CCP-0577-2017; INSTRUMENTO: CALIBRADOR DE PRESION; ALCANCE: HASTA 10000; RESOLUCION: d=0,1 PSI; MARCA: AMETEK; MODELO: NO INDICA; Nº SERIE: 003467-00196; ID INTERNA: SC-70; FECHA DE CALIBRACION: 23/10/2017. | 0-100 | NO INDICA | NO INDICA | NO INDICA | 2018-05-03 | 2019-05-03 | VIGENTE
2029 | T.A.B | LLAVE DE TORQUE | TORQUE | CERTIFICADO: FABRICANTE S/N; INTRUMENTO: TORQUE TESTER; ALCANCE: DE 60 A 600 ft. Lb; MARCA: SNAP-ON; MODELO: QC4ETT600; Nº SERIE: 0411480005; ID INTERNA: NO INDICA; FECHA DE CALIBRACION: 08/23/2011. | QJR4600A | SNAP ON | AC88615 | NO INDICA | 2018-05-09 | 2019-05-09 | VIGENTE
2030 | T.A.B | LLAVE DE TORQUE | TORQUE | CERTIFICADO: FABRICANTE S/N; INTRUMENTO: TORQUE TESTER; ALCANCE: DE 60 A 600 ft. Lb; MARCA: SNAP-ON; MODELO: QC4ETT600; Nº SERIE: 0411480005; ID INTERNA: NO INDICA; FECHA DE CALIBRACION: 08/23/2011. | TE-175 | SNAP ON | 41230 | NO INDICA | 2018-05-09 | 2019-05-09 | VIGENTE
2031 | T.A.B | LLAVE DE TORQUE | TORQUE | CERTIFICADO: FABRICANTE S/N; INTRUMENTO: TORQUE TESTER; ALCANCE: DE 60 A 600 ft. Lb; MARCA: SNAP-ON; MODELO: QC4ETT600; Nº SERIE: 0411480005; ID INTERNA: NO INDICA; FECHA DE CALIBRACION: 08/23/2011. | TE-50A | SNAP ON | 7742 | NO INDICA | 2018-05-09 | 2019-05-09 | VIGENTE
2032 | T.A.B | MANOMETRO | PRESION | CERTIFICADO: IBMETRO LP-CCP-0577-2017; INSTRUMENTO: CALIBRADOR DE PRESION; ALCANCE: HASTA 10000; RESOLUCION: d=0,1 PSI; MARCA: AMETEK; MODELO: NO INDICA; Nº SERIE: 003467-00196; ID INTERNA: SC-70; FECHA DE CALIBRACION: 23/10/2017. | TPG 160 | BLUE POINT | NO INDICA | NO INDICA | 2018-05-10 | 2019-05-10 | VIGENTE
2033 | T.A.B | MANOMETRO | PRESION | CERTIFICADO: IBMETRO LP-CCP-0577-2017; INSTRUMENTO: CALIBRADOR DE PRESION; ALCANCE: HASTA 10000; RESOLUCION: d=0,1 PSI; MARCA: AMETEK; MODELO: NO INDICA; Nº SERIE: 003467-00196; ID INTERNA: SC-70; FECHA DE CALIBRACION: 23/10/2017. | TPG 160 | BLUE POINT | NO INDICA | NO INDICA | 2018-05-10 | 2019-05-10 | VIGENTE
2034 | INDUSTRIAS RAVI S.A. | CONTROLADOR TEMPERATURA PT100 | TEMPERATURA | CERTIFICADO: IBMETRO LP-CCT-1348;INSTRUMENTO: TERMOMETRO DIGITAL CON SENSOR TERMOPAR TIPO K; ALCANCE: DE -127 A 600; RESOLUCION: 0,1 ºC INMERSION TOTAL; MARCA: FLUKE; MODELO: 54 II; Nº SERIE:84530005; ID INTERNA: SC-20; FECHA DE CALIBRACION: 19/10/2017. | AT4 8 | NO INDICA | NO INDICA | PF-IM-19 | 2018-05-11 | 2019-05-11 | VIGENTE
2035 | T.A.B | TENSIOMETRO | TENSIÓN | CERTIFICADO: IBMETRO CC-LM-425-2013; INSTRUMENTO: PESAS PATRON (2 PESAS DE 1 Y 2 kg); MARCA: METRIL; MODELO: NO INDICA; Nº SERIE: NO INDICA; ID INTERNA: NO INDICA; FECHA DE CALIBRACION: 16/05/2013. | T60-1001-C8 | PACIFIC SCIENTTIFIC | 8405 | NO INDICA | 2018-05-14 | 2019-05-14 | VIGENTE
2036 | T.A.B | TENSIOMETRO | TENSIÓN | CERTIFICADO: IBMETRO CC-LM-425-2013; INSTRUMENTO: PESAS PATRON (2 PESAS DE 1 Y 2 kg); MARCA: METRIL; MODELO: NO INDICA; Nº SERIE: NO INDICA; ID INTERNA: NO INDICA; FECHA DE CALIBRACION: 16/05/2013. | T60-1001-C8 | PACIFIC SCIENTTIFIC | 8406 | NO INDICA | 2018-05-14 | 2019-05-14 | VIGENTE
2037 | T.A.B | MANOMETRO | PRESION | CERTIFICADO: IBMETRO LP-CCP-0577-2017; INSTRUMENTO: CALIBRADOR DE PRESION; ALCANCE: HASTA 10000; RESOLUCION: d=0,1 PSI; MARCA: AMETEK; MODELO: NO INDICA; Nº SERIE: 003467-00196; ID INTERNA: SC-70; FECHA DE CALIBRACION: 23/10/2017. | 0-600 | NOSHOK | NO INDICA | NO INDICA | 2018-05-15 | 2019-05-15 | VIGENTE
2040 | INESCO S.A. | MANOMETRO | PRESION | CERTIFICADO: IBMETRO LP-CCP-0577-2017; INSTRUMENTO: CALIBRADOR DE PRESION; ALCANCE: HASTA 10000; RESOLUCION: d=0,1 PSI; MARCA: AMETEK; MODELO: NO INDICA; Nº SERIE: 003467-00196; ID INTERNA: SC-70; FECHA DE CALIBRACION: 23/10/2017. | 0-400 | WINTERS | NO INDICA | NO INDICA | 2018-05-22 | 2019-05-22 | VIGENTE
2041 | INESCO S.A. | MANOMETRO | PRESION | CERTIFICADO: IBMETRO LP-CCP-0577-2017; INSTRUMENTO: CALIBRADOR DE PRESION; ALCANCE: HASTA 10000; RESOLUCION: d=0,1 PSI; MARCA: AMETEK; MODELO: NO INDICA; Nº SERIE: 003467-00196; ID INTERNA: SC-70; FECHA DE CALIBRACION: 23/10/2017. | 0-800 | WIKA | NO INDICA | SC-PS-150 | 2018-05-22 | 2019-05-22 | VIGENTE
2042 | INESCO S.A. | MANOMETRO | PRESION | CERTIFICADO: IBMETRO LP-CCP-0577-2017; INSTRUMENTO: CALIBRADOR DE PRESION; ALCANCE: HASTA 10000; RESOLUCION: d=0,1 PSI; MARCA: AMETEK; MODELO: NO INDICA; Nº SERIE: 003467-00196; ID INTERNA: SC-70; FECHA DE CALIBRACION: 23/10/2017. | 0-160 | ASHCROFT | NO INDICA | SC-PS-266 | 2018-05-22 | 2019-05-22 | VIGENTE
2046 | DROGUERIA INTI S.A. | DINAMOMETRO | FUERZA | 2 PATRONES: 1.- CERTIFICADO: IBMETRO CC-LM-325-2015; INSTRUMENTO: PESAS PATRON (2 PESAS DE 1 Y 2 Kg); MARCA: OHAUS; MODELO: NO INDICA; Nº SERIE: NO INDICA; ID INTERNA: NO INDICA; FECHA DE CALIBRACION: 23/09/2015. 2.- CERTIFICADO: IBMETRO CC-LM-CBA-0003-2015; INSTRUMENTO: PESA PATRON DE 20 Kg; MARCA: NO INDICA; MODELO: NO INDICA; Nº SERIE: 5; ID INTERNA: NO INDICA; FECHA DE CALIBRACION: 15/12/2015. | QC22979 | NO INDICA | 7703368 | NO INDICA | 2018-05-24 | 2019-05-24 | VIGENTE
2047 | DROGUERIA INTI S.A. | DINAMOMETRO | FUERZA | 2 PATRONES: 1.- CERTIFICADO: IBMETRO CC-LM-325-2015; INSTRUMENTO: PESAS PATRON (2 PESAS DE 1 Y 2 Kg); MARCA: OHAUS; MODELO: NO INDICA; Nº SERIE: NO INDICA; ID INTERNA: NO INDICA; FECHA DE CALIBRACION: 23/09/2015. 2.- CERTIFICADO: IBMETRO CC-LM-CBA-0003-2015; INSTRUMENTO: PESA PATRON DE 20 Kg; MARCA: NO INDICA; MODELO: NO INDICA; Nº SERIE: 5; ID INTERNA: NO INDICA; FECHA DE CALIBRACION: 15/12/2015. | QC27437 | NO INDICA | 7705204 | NO INDICA | 2018-05-24 | 2019-05-24 | VIGENTE
2048 | DROGUERIA INTI S.A. | MANOMETRO | PRESION | CERTIFICADO: IBMETRO LP-CCP-0577-2017; INSTRUMENTO: CALIBRADOR DE PRESION; ALCANCE: HASTA 10000; RESOLUCION: d=0,1 PSI; MARCA: AMETEK; MODELO: NO INDICA; Nº SERIE: 003467-00196; ID INTERNA: SC-70; FECHA DE CALIBRACION: 23/10/2017. | 5431647153 | WIKA | QD13649 | NO INDICA | 2018-05-25 | 2019-05-25 | VIGENTE
2049 | INESCO S.A. | GALGA DIGITAL | DIMENCIONAL | CERTIFICADO: IBMETRO LP-CCD-0906-2017; INSTRUMENTO: BLOQUES CALIBRE (12 UNIDADES) ACERO; MARCA: MITUTOYO; MODELO: NO INDICA; Nº SERIE: 990113; ID INTERNA: NO INDICA; FECHA DE CALIBRACION: 31/10/2017. | 0-3 | IGAGING | NO INDICA | NO INDICA | 2018-05-28 | 2019-05-28 | VIGENTE
2050 | INESCO S.A. | CALIBRADOR DIGITAL | DIMENCIONAL | CERTIFICADO: IBMETRO CC-LD-686-2015; INSTRUMENTO: JUEGO DE BLOQUES CALIBRE ACERO; MARCA: MITUTOYO; MODELO: NO INDICA; Nº SERIE: 990113; ID INTERNA: NO INDICA; FECHA DE CALIBRACION: 25/09/2015. | 0-150 | NEIKO | 20140318 | NO INDICA | 2018-05-28 | 2019-05-28 | VIGENTE
2051 | BOLIVIANA DE AVIACIÓN | LLAVE DE TORQUE | TORQUE | CERTIFICADO: FABRICANTE S/N; INTRUMENTO: TORQUE TESTER; ALCANCE: DE 60 A 600 ft. Lb; MARCA: SNAP-ON; MODELO: QC4ETT600; Nº SERIE: 0411480005; ID INTERNA: NO INDICA; FECHA DE CALIBRACION: 08/23/2011. | QD4R600A | SNAP ON | 617600086 | BOA-H-83654 | 2018-05-30 | 2019-05-30 | VIGENTE
2052 | INESCO S.A. | MANOMETRO DIGITAL | PRESION | CERTIFICADO: IBMETRO LP-CCP-0577-2017; INSTRUMENTO: CALIBRADOR DE PRESION; ALCANCE: HASTA 10000; RESOLUCION: d=0,1 PSI; MARCA: AMETEK; MODELO: NO INDICA; Nº SERIE: 003467-00196; ID INTERNA: SC-70; FECHA DE CALIBRACION: 23/10/2017. | 81710.2 | KELLER | 15957 | NO INDICA | 2018-06-02 | 2019-06-02 | VIGENTE
2054 | BOLIVIANA DE AVIACIÓN | LLAVE DE TORQUE | TORQUE | CERTIFICADO: FABRICANTE S/N; INTRUMENTO: TORQUE TESTER; ALCANCE: DE 60 A 600 ft. Lb; MARCA: SNAP-ON; MODELO: QC4ETT600; Nº SERIE: 0411480005; ID INTERNA: NO INDICA; FECHA DE CALIBRACION: 08/23/2011. | QD4R600A | SNAP ON | 0617600080 | BOA-H-83653 | 2018-06-06 | 2019-06-06 | VIGENTE
2054 | SKYPLUS | LLAVE DE TORQUE | TORQUE | CERTIFICADO: FABRICANTE S/N; INTRUMENTO: TORQUE TESTER; ALCANCE: DE 60 A 600 ft. Lb; MARCA: SNAP-ON; MODELO: QC4ETT600; Nº SERIE: 0411480005; ID INTERNA: NO INDICA; FECHA DE CALIBRACION: 08/23/2011. | QD1R200 | SNAP ON | 814054216 | NO INDICA | 2018-05-03 | 2019-05-03 | VIGENTE
2055 | BOLIVIANA DE AVIACIÓN | LLAVE DE TORQUE | TORQUE | CERTIFICADO: FABRICANTE S/N; INTRUMENTO: TORQUE TESTER; ALCANCE: DE 60 A 600 ft. Lb; MARCA: SNAP-ON; MODELO: QC4ETT600; Nº SERIE: 0411480005; ID INTERNA: NO INDICA; FECHA DE CALIBRACION: 08/23/2011. | QD4R600A | SNAP ON | 0617600083 | BOA-H-83652 |  | 1900-12-30 | EQUIPO VENCIDO
2058 | DURALIT | CALIBRADOR DIGITAL DE PROFUNDIDAD | DIMENCIONAL | CERTIFICADO: IBMETRO CC-LD-686-2015; INSTRUMENTO: JUEGO DE BLOQUES CALIBRE ACERO; MARCA: MITUTOYO; MODELO: NO INDICA; Nº SERIE: 990113; ID INTERNA: NO INDICA; FECHA DE CALIBRACION: 25/09/2015. | 571-251-10 IP 67 | MITUTOYO | 008700 | NO INDICA | 2018-06-07 | 2019-06-07 | VIGENTE
2059 | DURALIT | SET DE PESAS | MASA | CERTIFICADO: IBMETRO CB-CCB-0230-2017; INSTRUMENTO: BALANZA DIGITAL; ALCANCE: 50gr HASTA 30000gr; MARCA: OHAUS; MODELO: EC30; Nº SERIE: 8033172824; ID INTERNA: SC-26; FECHA DE CALIBRACION: 20/10/2017. | 516-955-60 | MITUTOYO | 902602 | L015 | 2018-06-07 | 2019-06-07 | VIGENTE
2060 | DURALIT | CINTA METRICA | DIMENCIONAL | CERTIFICADO: IBMETRO CC-LD-203-2013; INSTRUMENTO: CINTA METRICA; ALCANCE: 5,5 m; RESOLUCION: d= 1mm; CLASE: II; MARCA: MITUTOYO; MODELO: NO INDICA; Nº SERIE: 701608; ID INTERNA: LB-22535; FECHA DE CALIBRACION: 23/05/2013. | FH-5M | TRUPER | NO INDICA | L009 | 2018-06-08 | 2019-06-08 | VIGENTE
2061 | DURALIT | SET DE PESAS | MASA | CERTIFICADO: IBMETRO CB-CCB-0230-2017; INSTRUMENTO: BALANZA DIGITAL; ALCANCE: 50gr HASTA 30000gr; MARCA: OHAUS; MODELO: EC30; Nº SERIE: 8033172824; ID INTERNA: SC-26; FECHA DE CALIBRACION: 20/10/2017. | NO INDICA | OHAUS | 8117109 | P014 | 2018-06-08 | 2019-06-08 | VIGENTE
2062 | DURALIT | PESA | MASA | CERTIFICADO: IBMETRO CB-CCB-0230-2017; INSTRUMENTO: BALANZA DIGITAL; ALCANCE: 50gr HASTA 30000gr; MARCA: OHAUS; MODELO: EC30; Nº SERIE: 8033172824; ID INTERNA: SC-26; FECHA DE CALIBRACION: 20/10/2017. | NO INDICA | NO INDICA | 5117111 | P018 | 2018-06-08 | 2019-06-08 | VIGENTE
2063 | DURALIT | SET DE PESAS | MASA | CERTIFICADO: IBMETRO CB-CCB-0230-2017; INSTRUMENTO: BALANZA DIGITAL; ALCANCE: 50gr HASTA 30000gr; MARCA: OHAUS; MODELO: EC30; Nº SERIE: 8033172824; ID INTERNA: SC-26; FECHA DE CALIBRACION: 20/10/2017. | 02M141 | GRAM | NO INDICA | P031 | 2018-06-11 | 2019-06-11 | VIGENTE
2064 | DURALIT | PROBETA | VOLUMEN | CERTIFICADO: IBMETRO CB-CCB-0230-2017; INSTRUMENTO: BALANZA DIGITAL; ALCANCE: 50gr HASTA 30000gr; MARCA: OHAUS; MODELO: EC30; Nº SERIE: 8033172824; ID INTERNA: SC-26; FECHA DE CALIBRACION: 20/10/2017. | 1000 mL | MAHLUNGS | NO INDICA | V003 | 2018-06-08 | 2019-06-08 | VIGENTE
2065 | DURALIT | MATRAZ LE CHATELIER | VOLUMEN | CERTIFICADO: IBMETRO CB-CCB-0230-2017; INSTRUMENTO: BALANZA DIGITAL; ALCANCE: 50gr HASTA 30000gr; MARCA: OHAUS; MODELO: EC30; Nº SERIE: 8033172824; ID INTERNA: SC-26; FECHA DE CALIBRACION: 20/10/2017. | 24 mL | WILMAD LAB GLASS | 110 | V001 | 2018-06-08 | 2019-06-08 | VIGENTE
2066 | BOLIVIANA DE AVIACIÓN | LLAVE DE TORQUE | TORQUE | CERTIFICADO: FABRICANTE S/N; INTRUMENTO: TORQUE TESTER; ALCANCE: DE 60 A 600 ft. Lb; MARCA: SNAP-ON; MODELO: QC4ETT600; Nº SERIE: 0411480005; ID INTERNA: NO INDICA; FECHA DE CALIBRACION: 08/23/2011. | QD4R600A | SNAP ON | 06117600078 | BOA-H-83655 | 2018-06-12 | 2019-06-12 | VIGENTE
2067 | BOLIVIANA DE AVIACIÓN | LLAVE DE TORQUE | TORQUE | CERTIFICADO: FABRICANTE S/N; INTRUMENTO: TORQUE TESTER; ALCANCE: DE 60 A 600 ft. Lb; MARCA: SNAP-ON; MODELO: QC4ETT600; Nº SERIE: 0411480005; ID INTERNA: NO INDICA; FECHA DE CALIBRACION: 08/23/2011. | QD4R600A | SNAP ON | 06117600082 | BOA-H-83656 | 2018-06-12 | 2019-06-12 | VIGENTE
2069 | NUTREX S.R.L. | BALANZA DIGITAL | MASA | 3 PATRONES: 1.- CERTIFICADO: IBMETRO CB-CCM-0007-2017; INSTRUMENTO: PESA PATRON; MARCA: NO INDICA; MODELO: NO INDICA; Nº SERIE: NO INDICA; ID INTERNA: 5. 2.- CERTIFICADO: IBMETRO LP-CCM-0295-2017; INSTRUMENTO: PESAS PATRON (13 PIEZAS DE 1gr, 2gr(2), 5gr, 10gr, 20gr(2), 50gr, 100gr, 200gr(2), 500gr Y 1 kg; MARCA: OHAUS; MODELO: NO INDICA; Nº SERIE: NO INDICA; ID INTERNA: SC-27; FECHA DE CALIBRACION: 03/11/2017. 3.- CERTIFICADO: IBMETRO LP-CCM-0296-2017; INSTRUMENTO: PESAS PATRON (2 PESAS DE 1 kg Y 2 kg); MARCA: METRIL; MODELO: NO INDICA; Nº DE SERIE: NO INDICA; ID INTERNA: NO INDICA; FECHA DE CALIBRACION: 03/11/2017. | DS-10 | EDLUND | 11774 | COHER027 | 2018-06-14 | 2019-06-14 | VIGENTE
2070 | NUTREX S.R.L. | BALANZA DIGITAL | MASA | 3 PATRONES: 1.- CERTIFICADO: IBMETRO CB-CCM-0007-2017; INSTRUMENTO: PESA PATRON; MARCA: NO INDICA; MODELO: NO INDICA; Nº SERIE: NO INDICA; ID INTERNA: 5. 2.- CERTIFICADO: IBMETRO LP-CCM-0295-2017; INSTRUMENTO: PESAS PATRON (13 PIEZAS DE 1gr, 2gr(2), 5gr, 10gr, 20gr(2), 50gr, 100gr, 200gr(2), 500gr Y 1 kg; MARCA: OHAUS; MODELO: NO INDICA; Nº SERIE: NO INDICA; ID INTERNA: SC-27; FECHA DE CALIBRACION: 03/11/2017. 3.- CERTIFICADO: IBMETRO LP-CCM-0296-2017; INSTRUMENTO: PESAS PATRON (2 PESAS DE 1 kg Y 2 kg); MARCA: METRIL; MODELO: NO INDICA; Nº DE SERIE: NO INDICA; ID INTERNA: NO INDICA; FECHA DE CALIBRACION: 03/11/2017. | DS-11 | EDLUND | 033930 | NO INDICA | 2018-06-14 | 2019-06-14 | VIGENTE
2071 | NUTREX S.R.L. | BALANZA DIGITAL | MASA | 3 PATRONES: 1.- CERTIFICADO: IBMETRO CB-CCM-0007-2017; INSTRUMENTO: PESA PATRON; MARCA: NO INDICA; MODELO: NO INDICA; Nº SERIE: NO INDICA; ID INTERNA: 5. 2.- CERTIFICADO: IBMETRO LP-CCM-0295-2017; INSTRUMENTO: PESAS PATRON (13 PIEZAS DE 1gr, 2gr(2), 5gr, 10gr, 20gr(2), 50gr, 100gr, 200gr(2), 500gr Y 1 kg; MARCA: OHAUS; MODELO: NO INDICA; Nº SERIE: NO INDICA; ID INTERNA: SC-27; FECHA DE CALIBRACION: 03/11/2017. 3.- CERTIFICADO: IBMETRO LP-CCM-0296-2017; INSTRUMENTO: PESAS PATRON (2 PESAS DE 1 kg Y 2 kg); MARCA: METRIL; MODELO: NO INDICA; Nº DE SERIE: NO INDICA; ID INTERNA: NO INDICA; FECHA DE CALIBRACION: 03/11/2017. | PCE-PS-150XL | PCE | 17050005 | NO INDICA | 2018-06-14 | 2019-06-14 | VIGENTE
2072 | NUTREX S.R.L. | BALANZA DIGITAL | MASA | 3 PATRONES: 1.- CERTIFICADO: IBMETRO CB-CCM-0007-2017; INSTRUMENTO: PESA PATRON; MARCA: NO INDICA; MODELO: NO INDICA; Nº SERIE: NO INDICA; ID INTERNA: 5. 2.- CERTIFICADO: IBMETRO LP-CCM-0295-2017; INSTRUMENTO: PESAS PATRON (13 PIEZAS DE 1gr, 2gr(2), 5gr, 10gr, 20gr(2), 50gr, 100gr, 200gr(2), 500gr Y 1 kg; MARCA: OHAUS; MODELO: NO INDICA; Nº SERIE: NO INDICA; ID INTERNA: SC-27; FECHA DE CALIBRACION: 03/11/2017. 3.- CERTIFICADO: IBMETRO LP-CCM-0296-2017; INSTRUMENTO: PESAS PATRON (2 PESAS DE 1 kg Y 2 kg); MARCA: METRIL; MODELO: NO INDICA; Nº DE SERIE: NO INDICA; ID INTERNA: NO INDICA; FECHA DE CALIBRACION: 03/11/2017. | BASIX 2.1 | SKANTRONICS | NO INDICA | NO INDICA | 2018-06-14 | 2019-06-14 | VIGENTE
2073 | INDUSTRIAS RAVI S.A. | MANOMETRO | PRESION | CERTIFICADO: IBMETRO LP-CCP-0577-2017; INSTRUMENTO: CALIBRADOR DE PRESION; ALCANCE: HASTA 10000; RESOLUCION: d=0,1 PSI; MARCA: AMETEK; MODELO: NO INDICA; Nº SERIE: 003467-00196; ID INTERNA: SC-70; FECHA DE CALIBRACION: 23/10/2017. | NO INDICA | MC | 2830016 | CF-IM-13 | 2018-06-16 | 2019-06-16 | VIGENTE
2076 | INESCO S.A. | MANOMETRO | PRESION | CERTIFICADO: IBMETRO LP-CCP-0577-2017; INSTRUMENTO: CALIBRADOR DE PRESION; ALCANCE: HASTA 10000; RESOLUCION: d=0,1 PSI; MARCA: AMETEK; MODELO: NO INDICA; Nº SERIE: 003467-00196; ID INTERNA: SC-70; FECHA DE CALIBRACION: 23/10/2017. | 0-1500 | ASHCROFT | NO INDICA | SC-PS-238 | 2018-06-15 | 2019-06-15 | VIGENTE
2077 | BOLIVIANA DE AVIACIÓN | RELOJ COMPARADOR | DIMENCIONAL | CERTIFICADO: IBMETRO CC-LD-689-2015; INSTRUMENTO: CALIBRADOR DE RELOJES COMPARADORES; ALCANCE: 25 mm; RESOLUCION: d=0,001 mm; MARCA: MITUTOYO; MODELO: NO INDICA; Nº DE SERIE: 600472; ID INTERNA: NO INDICA; FECHA DE CALIBRACION: 28/09/2015. | 2045S | MITUTOYO | WWV725 | BOA-H-83795 | 2018-06-20 | 2019-06-20 | VIGENTE
2078 | BOLIVIANA DE AVIACIÓN | RELOJ COMPARADOR | DIMENCIONAL | CERTIFICADO: IBMETRO CC-LD-689-2015; INSTRUMENTO: CALIBRADOR DE RELOJES COMPARADORES; ALCANCE: 25 mm; RESOLUCION: d=0,001 mm; MARCA: MITUTOYO; MODELO: NO INDICA; Nº DE SERIE: 600472; ID INTERNA: NO INDICA; FECHA DE CALIBRACION: 28/09/2015. | 2046 S | MITUTOYO | WJN426 | BOA-H-83794 | 2018-06-20 | 2019-06-20 | VIGENTE
2079 | BOLIVIANA DE AVIACIÓN | MANOMETRO INFLADO DE RUEDA | PRESION | CERTIFICADO: IBMETRO LP-CCP-0577-2017; INSTRUMENTO: CALIBRADOR DE PRESION; ALCANCE: HASTA 10000; RESOLUCION: d=0,1 PSI; MARCA: AMETEK; MODELO: NO INDICA; Nº SERIE: 003467-00196; ID INTERNA: SC-70; FECHA DE CALIBRACION: 23/10/2017. | 8844-B | DILL | 19788 | BOA-H-83613 | 2018-06-20 | 2019-06-20 | VIGENTE
2080 | T.A.B | CALIBRADOR DIGITAL | DIMENCIONAL | CERTIFICADO: IBMETRO CC-LD-686-2015; INSTRUMENTO: JUEGO DE BLOQUES CALIBRE ACERO; MARCA: MITUTOYO; MODELO: NO INDICA; Nº SERIE: 990113; ID INTERNA: NO INDICA; FECHA DE CALIBRACION: 25/09/2015. | 500-164-30 | MITUTOYO | B16078172 | NO INDICA | 2018-06-19 | 2019-06-19 | VIGENTE
2081 | T.A.B | MANOMETRO | PRESION | CERTIFICADO: IBMETRO LP-CCP-0577-2017; INSTRUMENTO: CALIBRADOR DE PRESION; ALCANCE: HASTA 10000; RESOLUCION: d=0,1 PSI; MARCA: AMETEK; MODELO: NO INDICA; Nº SERIE: 003467-00196; ID INTERNA: SC-70; FECHA DE CALIBRACION: 23/10/2017. | 14-6806-6011 | TRONAIR | 6647150211 | NO INDICA | 2018-06-05 | 2019-06-05 | VIGENTE
2082 | T.A.B | MANOMETRO | PRESION | CERTIFICADO: IBMETRO LP-CCP-0577-2017; INSTRUMENTO: CALIBRADOR DE PRESION; ALCANCE: HASTA 10000; RESOLUCION: d=0,1 PSI; MARCA: AMETEK; MODELO: NO INDICA; Nº SERIE: 003467-00196; ID INTERNA: SC-70; FECHA DE CALIBRACION: 23/10/2017. | 14-6806-6011 | TRONAIR | 6647150206 | NO INDICA | 2018-06-22 | 2019-06-22 | VIGENTE
2083 | BOLIVIANA DE AVIACIÓN | MANOMETRO | PRESION | CERTIFICADO: IBMETRO LP-CCP-0577-2017; INSTRUMENTO: CALIBRADOR DE PRESION; ALCANCE: HASTA 10000; RESOLUCION: d=0,1 PSI; MARCA: AMETEK; MODELO: NO INDICA; Nº SERIE: 003467-00196; ID INTERNA: SC-70; FECHA DE CALIBRACION: 23/10/2017. | 8844-B | DILL | 19800 | BOA-H-83611 | 25/06/018 | #VALUE! | #VALUE!
2084 | BOLIVIANA DE AVIACIÓN | MANOMETRO | PRESION | CERTIFICADO: IBMETRO LP-CCP-0577-2017; INSTRUMENTO: CALIBRADOR DE PRESION; ALCANCE: HASTA 10000; RESOLUCION: d=0,1 PSI; MARCA: AMETEK; MODELO: NO INDICA; Nº SERIE: 003467-00196; ID INTERNA: SC-70; FECHA DE CALIBRACION: 23/10/2017. | 8844-B | DILL | 19798 | BOA-H-83610 | 2018-06-25 | 2019-06-25 | VIGENTE
2085 | BOLIVIANA DE AVIACIÓN | LLAVE DE TORQUE | TORQUE | CERTIFICADO: FABRICANTE S/N; INTRUMENTO: TORQUE TESTER; ALCANCE: DE 60 A 600 ft. Lb; MARCA: SNAP-ON; MODELO: QC4ETT600; Nº SERIE: 0411480005; ID INTERNA: NO INDICA; FECHA DE CALIBRACION: 08/23/2011. | QD4R600A | SNAP ON | 0617600087 | BOA-H-83657 | 2018-06-25 | 2019-06-25 | VIGENTE
2086 | BOLIVIANA DE AVIACIÓN | MANOMETRO 1 REGULADOR | PRESION | CERTIFICADO: IBMETRO LP-CCP-0577-2017; INSTRUMENTO: CALIBRADOR DE PRESION; ALCANCE: HASTA 10000; RESOLUCION: d=0,1 PSI; MARCA: AMETEK; MODELO: NO INDICA; Nº SERIE: 003467-00196; ID INTERNA: SC-70; FECHA DE CALIBRACION: 23/10/2017. | BU-2581-AQ | USG | NO INDICA | BOA-H-83796 | 2018-06-26 | 2019-06-26 | VIGENTE
2087 | BOLIVIANA DE AVIACIÓN | MANOMETRO 2 REGULADOR | PRESION | CERTIFICADO: IBMETRO LP-CCP-0577-2017; INSTRUMENTO: CALIBRADOR DE PRESION; ALCANCE: HASTA 10000; RESOLUCION: d=0,1 PSI; MARCA: AMETEK; MODELO: NO INDICA; Nº SERIE: 003467-00196; ID INTERNA: SC-70; FECHA DE CALIBRACION: 23/10/2017. | CU-2581-KB | USG | NO INDICA | BOA-H-83796 | 2018-06-26 | 2019-06-26 | VIGENTE
2088 | PLAXBURG | CALIBRADOR DIGITAL | DIMENCIONAL | CERTIFICADO: IBMETRO CC-LD-686-2015; INSTRUMENTO: JUEGO DE BLOQUES CALIBRE ACERO; MARCA: MITUTOYO; MODELO: NO INDICA; Nº SERIE: 990113; ID INTERNA: NO INDICA; FECHA DE CALIBRACION: 25/09/2015. | 500-197-308 | MITUTOYO
2088 | PLAXBURG | CALIBRADOR DIGITAL | DIMENCIONAL | CERTIFICADO: IBMETRO CC-LD-686-2015; INSTRUMENTO: JUEGO DE BLOQUES CALIBRE ACERO; MARCA: MITUTOYO; MODELO: NO INDICA; Nº SERIE: 990113; ID INTERNA: NO INDICA; FECHA DE CALIBRACION: 25/09/2015. | 500-197-30B | MITUTOYO | 17904337 | EM-VER-MTTO-008 | 2018-06-27 | 2019-06-27 | VIGENTE
2089 | PLAXBURG | CALIBRADOR ANALOGICO | DIMENCIONAL | CERTIFICADO: IBMETRO CC-LD-687-2015; INSTRUMENTO: JUEGO DE BLOQUES CALIBRE ACERO; MARCA: MITUTOYO; MODELO: NO INDICA; Nº SERIE: NO INDICA; ID INTERNA: NO INDICA; FECHA DE CALIBRACION: 25/09/2015. | 500-104-BR | MITUTOYO | 14849444 | EM-VER-MTTO-007 | 2018-06-27 | 2019-06-27 | VIGENTE
2090 | NUTREX S.R.L. | TERMOHIGROMETRO | TEMPERATURA | CERTIFICADO: IBMETRO LP-CCT-1348;INSTRUMENTO: TERMOMETRO DIGITAL CON SENSOR TERMOPAR TIPO K; ALCANCE: DE -127 A 600; RESOLUCION: 0,1 ºC INMERSION TOTAL; MARCA: FLUKE; MODELO: 54 II; Nº SERIE:84530005; ID INTERNA: SC-20; FECHA DE CALIBRACION: 19/10/2017. | NO INDICA | ACURITE | NO INDICA | COHER060 | 2018-05-28 | 2019-05-28 | VIGENTE
2091 | BOLIVIANA DE AVIACIÓN | MANOMETRO 2 REGULADOR | PRESION | CERTIFICADO: IBMETRO LP-CCP-0577-2017; INSTRUMENTO: CALIBRADOR DE PRESION; ALCANCE: HASTA 10000; RESOLUCION: d=0,1 PSI; MARCA: AMETEK; MODELO: NO INDICA; Nº SERIE: 003467-00196; ID INTERNA: SC-70; FECHA DE CALIBRACION: 23/10/2017. | CU-2581-KB | USG | NO INDICA | BOA-H-83797 | 2018-06-28 | 2019-06-28 | VIGENTE
2092 | BOLIVIANA DE AVIACIÓN | MANOMETRO 1 REGULADOR | PRESION | CERTIFICADO: IBMETRO LP-CCP-0577-2017; INSTRUMENTO: CALIBRADOR DE PRESION; ALCANCE: HASTA 10000; RESOLUCION: d=0,1 PSI; MARCA: AMETEK; MODELO: NO INDICA; Nº SERIE: 003467-00196; ID INTERNA: SC-70; FECHA DE CALIBRACION: 23/10/2017. | BU-2581-AQ | USG | NO INDICA | BOA-H-83797 | 2018-06-28 | 2019-06-28 | VIGENTE
2093 | BOLIVIANA DE AVIACIÓN | MANOMETRO 1 REGULADOR | PRESION | CERTIFICADO: IBMETRO LP-CCP-0577-2017; INSTRUMENTO: CALIBRADOR DE PRESION; ALCANCE: HASTA 10000; RESOLUCION: d=0,1 PSI; MARCA: AMETEK; MODELO: NO INDICA; Nº SERIE: 003467-00196; ID INTERNA: SC-70; FECHA DE CALIBRACION: 23/10/2017. | BU-2581-NP | USG | NO INDICA | BOA-H-83798 | 2018-06-28 | 2019-06-28 | VIGENTE
2093 | INDUSTRIAS RAVI S.A. | MANOMETRO | PRESION | CERTIFICADO: IBMETRO LP-CCP-0577-2017; INSTRUMENTO: CALIBRADOR DE PRESION; ALCANCE: HASTA 10000; RESOLUCION: d=0,1 PSI; MARCA: AMETEK; MODELO: NO INDICA; Nº SERIE: 003467-00196; ID INTERNA: SC-70; FECHA DE CALIBRACION: 23/10/2017. | NO INDICA | BERIM | NO INDICA | CF-IM-14 | 2018-07-03 | 2019-07-03 | VIGENTE
2094 | BOLIVIANA DE AVIACIÓN | MANOMETRO 2 REGULADOR | PRESION | CERTIFICADO: IBMETRO LP-CCP-0577-2017; INSTRUMENTO: CALIBRADOR DE PRESION; ALCANCE: HASTA 10000; RESOLUCION: d=0,1 PSI; MARCA: AMETEK; MODELO: NO INDICA; Nº SERIE: 003467-00196; ID INTERNA: SC-70; FECHA DE CALIBRACION: 23/10/2017. | CU-2581-NK | USG | NO INDICA | BOA-H-83798 | 2018-06-28 | 2019-06-28 | VIGENTE
2095 | BOLIVIANA DE AVIACIÓN | MANOMETRO | PRESION | CERTIFICADO: IBMETRO LP-CCP-0577-2017; INSTRUMENTO: CALIBRADOR DE PRESION; ALCANCE: HASTA 10000; RESOLUCION: d=0,1 PSI; MARCA: AMETEK; MODELO: NO INDICA; Nº SERIE: 003467-00196; ID INTERNA: SC-70; FECHA DE CALIBRACION: 23/10/2017. | 8844B | DILL | 19791 | BOA-H-83612 | 2018-07-02 | 2019-07-02 | VIGENTE
2097 | INDUSTRIAS RAVI S.A. | ESTUFA PARA PRUEBAS DE CONTRACCION | TEMPERATURA | CERTIFICADO: IBMETRO LP-CCT-1348;INSTRUMENTO: TERMOMETRO DIGITAL CON SENSOR TERMOPAR TIPO K; ALCANCE: DE -127 A 600; RESOLUCION: 0,1 ºC INMERSION TOTAL; MARCA: FLUKE; MODELO: 54 II; Nº SERIE:84530005; ID INTERNA: SC-20; FECHA DE CALIBRACION: 19/10/2017. | MILOS 3-MGF 4460 | MAGEFESA | 6094-00285 | CF-IM-15 | 2018-07-09 | 2019-07-09 | VIGENTE
2098 | INDUSTRIAS RAVI S.A. | CALIBRADOR DE ESPESORES | DIMENCIONAL | CERTIFICADO: IBMETRO CC-LD-689-2015; INSTRUMENTO: CALIBRADOR DE RELOJES COMPARADORES; ALCANCE: 25 mm; RESOLUCION: d=0,001 mm; MARCA: MITUTOYO; MODELO: NO INDICA; Nº DE SERIE: 600472; ID INTERNA: NO INDICA; FECHA DE CALIBRACION: 28/09/2015. | 7301 | MITUTOYO | VDJ117 | CF-IM-12 | 2018-07-12 | 2019-07-12 | VIGENTE
2105 | UNILEVER ANDINA BOLIVIA S.A | VÁLVULA DE ALIVIO | PRESION | CERTIFICADO: IBMETRO LP-CCP-0577-2017; INSTRUMENTO: CALIBRADOR DE PRESION; ALCANCE: HASTA 10000; RESOLUCION: d=0,1 PSI; MARCA: AMETEK; MODELO: NO INDICA; Nº SERIE: 003467-00196; ID INTERNA: SC-70; FECHA DE CALIBRACION: 23/10/2017. | 1" | NO INDICA | NO INDICA | NO INDICA | 2018-07-21 | 2019-07-21 | VIGENTE
2106 | UNILEVER ANDINA BOLIVIA S.A | VÁLVULA DE ALIVIO | PRESION | CERTIFICADO: IBMETRO LP-CCP-0577-2017; INSTRUMENTO: CALIBRADOR DE PRESION; ALCANCE: HASTA 10000; RESOLUCION: d=0,1 PSI; MARCA: AMETEK; MODELO: NO INDICA; Nº SERIE: 003467-00196; ID INTERNA: SC-70; FECHA DE CALIBRACION: 23/10/2017. | DN 25 | NABIC | NO INDICA | NO INDICA | 2018-07-21 | 2019-07-21 | VIGENTE
2108 | NUTREX S.R.L. | TERMOMETRO LASER | TEMPERATURA | CERTIFICADO: IBMETRO LP-CCT-1348;INSTRUMENTO: TERMOMETRO DIGITAL CON SENSOR TERMOPAR TIPO K; ALCANCE: DE -127 A 600; RESOLUCION: 0,1 ºC INMERSION TOTAL; MARCA: FLUKE; MODELO: 54 II; Nº SERIE:84530005; ID INTERNA: SC-20; FECHA DE CALIBRACION: 19/10/2017. | 2266-20 | MILWAUKEE | B88A014338464 | COHER054 | 2018-07-19 | 2019-07-19 | VIGENTE
2109 | NUTREX S.R.L. | TEMPERATURE RECORDER | TEMPERATURA | CERTIFICADO: IBMETRO LP-CCT-1348;INSTRUMENTO: TERMOMETRO DIGITAL CON SENSOR TERMOPAR TIPO K; ALCANCE: DE -127 A 600; RESOLUCION: 0,1 ºC INMERSION TOTAL; MARCA: FLUKE; MODELO: 54 II; Nº SERIE:84530005; ID INTERNA: SC-20; FECHA DE CALIBRACION: 19/10/2017. | MULTITRIP | TEMPRECORD | M0100248 | COHER040 | 2018-07-20 | 2019-07-20 | VIGENTE
1178-1 | PLAXBURG | PESA | MASA | CERTIFICADO: IBMETRO CB-CCB-0230-2017; INSTRUMENTO: BALANZA DIGITAL; ALCANCE: 50gr HASTA 30000gr; MARCA: OHAUS; MODELO: EC30; Nº SERIE: 8033172824; ID INTERNA: SC-26; FECHA DE CALIBRACION: 20/10/2017. | 20 | NO INDICA | 308 | EM-PES-CCAL-001 | 2018-06-29 | 2019-06-29 | VIGENTE
1179-1 | PLAXBURG | PESA | MASA | CERTIFICADO: IBMETRO CB-CCB-0230-2017; INSTRUMENTO: BALANZA DIGITAL; ALCANCE: 50gr HASTA 30000gr; MARCA: OHAUS; MODELO: EC30; Nº SERIE: 8033172824; ID INTERNA: SC-26; FECHA DE CALIBRACION: 20/10/2017. | 1 | METRIL | NO INDICA | EM-PES-CCAL-002 | 2018-06-29 | 2019-06-29 | VIGENTE | 0
[10 empty] | 1900-12-30 | EQUIPO VENCIDO
[10 empty] | 1900-12-30 | EQUIPO VENCIDO
[10 empty] | 1900-12-30 | EQUIPO VENCIDO
[10 empty] | 1900-12-30 | EQUIPO VENCIDO
[10 empty] | 1900-12-30 | EQUIPO VENCIDO
[10 empty] | 1900-12-30 | EQUIPO VENCIDO
[10 empty] | 1900-12-30 | EQUIPO VENCIDO
[10 empty] | 1900-12-30 | EQUIPO VENCIDO
[10 empty] | 1900-12-30 | EQUIPO VENCIDO
[10 empty] | 1900-12-30 | EQUIPO VENCIDO
[10 empty] | 1900-12-30 | EQUIPO VENCIDO
[10 empty] | 1900-12-30 | EQUIPO VENCIDO
[10 empty] | 1900-12-30 | EQUIPO VENCIDO
[10 empty] | 1900-12-30 | EQUIPO VENCIDO
[10 empty] | 1900-12-30 | EQUIPO VENCIDO
[10 empty] | 1900-12-30 | EQUIPO VENCIDO
[10 empty] | 1900-12-30 | EQUIPO VENCIDO
[10 empty] | 1900-12-30 | EQUIPO VENCIDO
[10 empty] | 1900-12-30 | EQUIPO VENCIDO
[10 empty] | 1900-12-30 | EQUIPO VENCIDO
[10 empty] | 1900-12-30 | EQUIPO VENCIDO
[10 empty] | 1900-12-30 | EQUIPO VENCIDO
[10 empty] | 1900-12-30 | EQUIPO VENCIDO
[10 empty] | 1900-12-30 | EQUIPO VENCIDO
[10 empty] | 1900-12-30 | EQUIPO VENCIDO
[10 empty] | 1900-12-30 | EQUIPO VENCIDO
[10 empty] | 1900-12-30 | EQUIPO VENCIDO
[10 empty] | 1900-12-30 | EQUIPO VENCIDO
[10 empty] | 1900-12-30 | EQUIPO VENCIDO
[10 empty] | 1900-12-30 | EQUIPO VENCIDO
[10 empty] | 1900-12-30 | EQUIPO VENCIDO
[10 empty] | 1900-12-30 | EQUIPO VENCIDO
[10 empty] | 1900-12-30 | EQUIPO VENCIDO
[10 empty] | 1900-12-30 | EQUIPO VENCIDO
[10 empty] | 1900-12-30 | EQUIPO VENCIDO
[10 empty] | 1900-12-30 | EQUIPO VENCIDO
[10 empty] | 1900-12-30 | EQUIPO VENCIDO
[10 empty] | 1900-12-30 | EQUIPO VENCIDO
[10 empty] | 1900-12-30 | EQUIPO VENCIDO
[10 empty] | 1900-12-30 | EQUIPO VENCIDO
[10 empty] | 1900-12-30 | EQUIPO VENCIDO
[10 empty] | 1900-12-30 | EQUIPO VENCIDO
[10 empty] | 1900-12-30 | EQUIPO VENCIDO
[10 empty] | 1900-12-30 | EQUIPO VENCIDO
[10 empty] | 1900-12-30 | EQUIPO VENCIDO
[10 empty] | 1900-12-30 | EQUIPO VENCIDO
[10 empty] | 1900-12-30 | EQUIPO VENCIDO
[10 empty] | 1900-12-30 | EQUIPO VENCIDO
[10 empty] | 1900-12-30 | EQUIPO VENCIDO
[10 empty] | 1900-12-30 | EQUIPO VENCIDO
[10 empty] | 1900-12-30 | EQUIPO VENCIDO
[10 empty] | 1900-12-30 | EQUIPO VENCIDO
[10 empty] | 1900-12-30 | EQUIPO VENCIDO
[10 empty] | 1900-12-30 | EQUIPO VENCIDO
[10 empty] | 1900-12-30 | EQUIPO VENCIDO
[10 empty] | 1900-12-30 | EQUIPO VENCIDO
[10 empty] | 1900-12-30 | EQUIPO VENCIDO
[10 empty] | 1900-12-30 | EQUIPO VENCIDO
[10 empty] | 1900-12-30 | EQUIPO VENCIDO
[10 empty] | 1900-12-30 | EQUIPO VENCIDO
[10 empty] | 1900-12-30 | EQUIPO VENCIDO
[10 empty] | 1900-12-30 | EQUIPO VENCIDO
[10 empty] | 1900-12-30 | EQUIPO VENCIDO
[10 empty] | 1900-12-30 | EQUIPO VENCIDO
[10 empty] | 1900-12-30 | EQUIPO VENCIDO
[10 empty] | 1900-12-30 | EQUIPO VENCIDO
[10 empty] | 1900-12-30 | EQUIPO VENCIDO
[10 empty] | 1900-12-30 | EQUIPO VENCIDO
[10 empty] | 1900-12-30 | EQUIPO VENCIDO
[10 empty] | 1900-12-30 | EQUIPO VENCIDO
[10 empty] | 1900-12-30 | EQUIPO VENCIDO
[10 empty] | 1900-12-30 | EQUIPO VENCIDO
[10 empty] | 1900-12-30 | EQUIPO VENCIDO
[10 empty] | 1900-12-30 | EQUIPO VENCIDO
[10 empty] | 1900-12-30 | EQUIPO VENCIDO
[10 empty] | 1900-12-30 | EQUIPO VENCIDO
[10 empty] | 1900-12-30 | EQUIPO VENCIDO
[10 empty] | 1900-12-30 | EQUIPO VENCIDO
[10 empty] | 1900-12-30 | EQUIPO VENCIDO
[10 empty] | 1900-12-30 | EQUIPO VENCIDO
[10 empty] | 1900-12-30 | EQUIPO VENCIDO
[10 empty] | 1900-12-30 | EQUIPO VENCIDO
[10 empty] | 1900-12-30 | EQUIPO VENCIDO
[10 empty] | 1900-12-30 | EQUIPO VENCIDO
[10 empty] | 1900-12-30 | EQUIPO VENCIDO
[10 empty] | 1900-12-30 | EQUIPO VENCIDO
[10 empty] | 1900-12-30 | EQUIPO VENCIDO
[10 empty] | 1900-12-30 | EQUIPO VENCIDO
[10 empty] | 1900-12-30 | EQUIPO VENCIDO
[10 empty] | 1900-12-30 | EQUIPO VENCIDO
[10 empty] | 1900-12-30 | EQUIPO VENCIDO
[10 empty] | 1900-12-30 | EQUIPO VENCIDO
[10 empty] | 1900-12-30 | EQUIPO VENCIDO
[10 empty] | 1900-12-30 | EQUIPO VENCIDO
[10 empty] | 1900-12-30 | EQUIPO VENCIDO
[10 empty] | 1900-12-30 | EQUIPO VENCIDO
[10 empty] | 1900-12-30 | EQUIPO VENCIDO
[10 empty] | 1900-12-30 | EQUIPO VENCIDO
[10 empty] | 1900-12-30 | EQUIPO VENCIDO
[10 empty] | 1900-12-30 | EQUIPO VENCIDO
[10 empty] | 1900-12-30 | EQUIPO VENCIDO
[10 empty] | 1900-12-30 | EQUIPO VENCIDO
[10 empty] | 1900-12-30 | EQUIPO VENCIDO
[10 empty] | 1900-12-30 | EQUIPO VENCIDO
[10 empty] | 1900-12-30 | EQUIPO VENCIDO
[10 empty] | 1900-12-30 | EQUIPO VENCIDO
[10 empty] | 1900-12-30 | EQUIPO VENCIDO
[10 empty] | 1900-12-30 | EQUIPO VENCIDO
[10 empty] | 1900-12-30 | EQUIPO VENCIDO
[10 empty] | 1900-12-30 | EQUIPO VENCIDO
[10 empty] | 1900-12-30 | EQUIPO VENCIDO
[10 empty] | 1900-12-30 | EQUIPO VENCIDO
[10 empty] | 1900-12-30 | EQUIPO VENCIDO
[10 empty] | 1900-12-30 | EQUIPO VENCIDO
[10 empty] | 1900-12-30 | EQUIPO VENCIDO
[10 empty] | 1900-12-30 | EQUIPO VENCIDO
[10 empty] | 1900-12-30 | EQUIPO VENCIDO
[10 empty] | 1900-12-30 | EQUIPO VENCIDO
[10 empty] | 1900-12-30 | EQUIPO VENCIDO
[10 empty] | 1900-12-30 | EQUIPO VENCIDO
[10 empty] | 1900-12-30 | EQUIPO VENCIDO
[10 empty] | 1900-12-30 | EQUIPO VENCIDO
[10 empty] | 1900-12-30 | EQUIPO VENCIDO
[10 empty] | 1900-12-30 | EQUIPO VENCIDO
[10 empty] | 1900-12-30 | EQUIPO VENCIDO
[10 empty] | 1900-12-30 | EQUIPO VENCIDO
[10 empty] | 1900-12-30 | EQUIPO VENCIDO
[10 empty] | 1900-12-30 | EQUIPO VENCIDO
[10 empty] | 1900-12-30 | EQUIPO VENCIDO
[10 empty] | 1900-12-30 | EQUIPO VENCIDO
[10 empty] | 1900-12-30 | EQUIPO VENCIDO
[10 empty] | 1900-12-30 | EQUIPO VENCIDO
[10 empty] | 1900-12-30 | EQUIPO VENCIDO
[10 empty] | 1900-12-30 | EQUIPO VENCIDO
[10 empty] | 1900-12-30 | EQUIPO VENCIDO
[10 empty] | 1900-12-30 | EQUIPO VENCIDO
[10 empty] | 1900-12-30 | EQUIPO VENCIDO
[10 empty] | 1900-12-30 | EQUIPO VENCIDO
[10 empty] | 1900-12-30 | EQUIPO VENCIDO
[10 empty] | 1900-12-30 | EQUIPO VENCIDO
[10 empty] | 1900-12-30 | EQUIPO VENCIDO
[10 empty] | 1900-12-30 | EQUIPO VENCIDO
[10 empty] | 1900-12-30 | EQUIPO VENCIDO
[10 empty] | 1900-12-30 | EQUIPO VENCIDO
[10 empty] | 1900-12-30 | EQUIPO VENCIDO
[10 empty] | 1900-12-30 | EQUIPO VENCIDO
[10 empty] | 1900-12-30 | EQUIPO VENCIDO
[10 empty] | 1900-12-30 | EQUIPO VENCIDO
[10 empty] | 1900-12-30 | EQUIPO VENCIDO
[10 empty] | 1900-12-30 | EQUIPO VENCIDO
[10 empty] | 1900-12-30 | EQUIPO VENCIDO
[10 empty] | 1900-12-30 | EQUIPO VENCIDO
[10 empty] | 1900-12-30 | EQUIPO VENCIDO
[10 empty] | 1900-12-30 | EQUIPO VENCIDO
[10 empty] | 1900-12-30 | EQUIPO VENCIDO
[10 empty] | 1900-12-30 | EQUIPO VENCIDO
[10 empty] | 1900-12-30 | EQUIPO VENCIDO
[10 empty] | 1900-12-30 | EQUIPO VENCIDO
[10 empty] | 1900-12-30 | EQUIPO VENCIDO
[10 empty] | 1900-12-30 | EQUIPO VENCIDO
[10 empty] | 1900-12-30 | EQUIPO VENCIDO
[10 empty] | 1900-12-30 | EQUIPO VENCIDO
[10 empty] | 1900-12-30 | EQUIPO VENCIDO
[10 empty] | 1900-12-30 | EQUIPO VENCIDO
[10 empty] | 1900-12-30 | EQUIPO VENCIDO
[10 empty] | 1900-12-30 | EQUIPO VENCIDO
[10 empty] | 1900-12-30 | EQUIPO VENCIDO
[10 empty] | 1900-12-30 | EQUIPO VENCIDO
[10 empty] | 1900-12-30 | EQUIPO VENCIDO
[10 empty] | 1900-12-30 | EQUIPO VENCIDO
[10 empty] | 1900-12-30 | EQUIPO VENCIDO
[10 empty] | 1900-12-30 | EQUIPO VENCIDO
[10 empty] | 1900-12-30 | EQUIPO VENCIDO
[10 empty] | 1900-12-30 | EQUIPO VENCIDO
[10 empty] | 1900-12-30 | EQUIPO VENCIDO
[10 empty] | 1900-12-30 | EQUIPO VENCIDO
[10 empty] | 1900-12-30 | EQUIPO VENCIDO
[10 empty] | 1900-12-30 | EQUIPO VENCIDO
[10 empty] | 1900-12-30 | EQUIPO VENCIDO
[10 empty] | 1900-12-30 | EQUIPO VENCIDO
[10 empty] | 1900-12-30 | EQUIPO VENCIDO
[10 empty] | 1900-12-30 | EQUIPO VENCIDO
[10 empty] | 1900-12-30 | EQUIPO VENCIDO
[10 empty] | 1900-12-30 | EQUIPO VENCIDO
[10 empty] | 1900-12-30 | EQUIPO VENCIDO
[10 empty] | 1900-12-30 | EQUIPO VENCIDO
[10 empty] | 1900-12-30 | EQUIPO VENCIDO
[10 empty] | 1900-12-30 | EQUIPO VENCIDO
[10 empty] | 1900-12-30 | EQUIPO VENCIDO
[10 empty] | 1900-12-30 | EQUIPO VENCIDO
[10 empty] | 1900-12-30 | EQUIPO VENCIDO
[10 empty] | 1900-12-30 | EQUIPO VENCIDO
[10 empty] | 1900-12-30 | EQUIPO VENCIDO
[10 empty] | 1900-12-30 | EQUIPO VENCIDO
[10 empty] | 1900-12-30 | EQUIPO VENCIDO
[10 empty] | 1900-12-30 | EQUIPO VENCIDO
[10 empty] | 1900-12-30 | EQUIPO VENCIDO
[10 empty] | 1900-12-30 | EQUIPO VENCIDO
[10 empty] | 1900-12-30 | EQUIPO VENCIDO
[10 empty] | 1900-12-30 | EQUIPO VENCIDO
[10 empty] | 1900-12-30 | EQUIPO VENCIDO
[10 empty] | 1900-12-30 | EQUIPO VENCIDO
[10 empty] | 1900-12-30 | EQUIPO VENCIDO
[10 empty] | 1900-12-30 | EQUIPO VENCIDO
[10 empty] | 1900-12-30 | EQUIPO VENCIDO
[10 empty] | 1900-12-30 | EQUIPO VENCIDO
[10 empty] | 1900-12-30 | EQUIPO VENCIDO
[10 empty] | 1900-12-30 | EQUIPO VENCIDO
[10 empty] | 1900-12-30 | EQUIPO VENCIDO
[10 empty] | 1900-12-30 | EQUIPO VENCIDO
[10 empty] | 1900-12-30 | EQUIPO VENCIDO
[10 empty] | 1900-12-30 | EQUIPO VENCIDO
[10 empty] | 1900-12-30 | EQUIPO VENCIDO
[10 empty] | 1900-12-30 | EQUIPO VENCIDO
[10 empty] | 1900-12-30 | EQUIPO VENCIDO
[10 empty] | 1900-12-30 | EQUIPO VENCIDO
[10 empty] | 1900-12-30 | EQUIPO VENCIDO
[10 empty] | 1900-12-30 | EQUIPO VENCIDO
[10 empty] | 1900-12-30 | EQUIPO VENCIDO
[10 empty] | 1900-12-30 | EQUIPO VENCIDO
[10 empty] | 1900-12-30 | EQUIPO VENCIDO
[10 empty] | 1900-12-30 | EQUIPO VENCIDO
[10 empty] | 1900-12-30 | EQUIPO VENCIDO
[10 empty] | 1900-12-30 | EQUIPO VENCIDO
[10 empty] | 1900-12-30 | EQUIPO VENCIDO
[10 empty] | 1900-12-30 | EQUIPO VENCIDO
[10 empty] | 1900-12-30 | EQUIPO VENCIDO
[10 empty] | 1900-12-30 | EQUIPO VENCIDO
[10 empty] | 1900-12-30 | EQUIPO VENCIDO
[10 empty] | 1900-12-30 | EQUIPO VENCIDO
[10 empty] | 1900-12-30 | EQUIPO VENCIDO
[10 empty] | 1900-12-30 | EQUIPO VENCIDO
[10 empty] | 1900-12-30 | EQUIPO VENCIDO
[10 empty] | 1900-12-30 | EQUIPO VENCIDO
[10 empty] | 1900-12-30 | EQUIPO VENCIDO
[10 empty] | 1900-12-30 | EQUIPO VENCIDO
[10 empty] | 1900-12-30 | EQUIPO VENCIDO
[10 empty] | 1900-12-30 | EQUIPO VENCIDO
[10 empty] | 1900-12-30 | EQUIPO VENCIDO
[10 empty] | 1900-12-30 | EQUIPO VENCIDO
[10 empty] | 1900-12-30 | EQUIPO VENCIDO
[10 empty] | 1900-12-30 | EQUIPO VENCIDO
[10 empty] | 1900-12-30 | EQUIPO VENCIDO
[10 empty] | 1900-12-30 | EQUIPO VENCIDO
[10 empty] | 1900-12-30 | EQUIPO VENCIDO
[10 empty] | 1900-12-30 | EQUIPO VENCIDO
[10 empty] | 1900-12-30 | EQUIPO VENCIDO
[10 empty] | 1900-12-30 | EQUIPO VENCIDO
[10 empty] | 1900-12-30 | EQUIPO VENCIDO
[10 empty] | 1900-12-30 | EQUIPO VENCIDO
[10 empty] | 1900-12-30 | EQUIPO VENCIDO
[10 empty] | 1900-12-30 | EQUIPO VENCIDO
[10 empty] | 1900-12-30 | EQUIPO VENCIDO
[10 empty] | 1900-12-30 | EQUIPO VENCIDO
[10 empty] | 1900-12-30 | EQUIPO VENCIDO
[10 empty] | 1900-12-30 | EQUIPO VENCIDO
[10 empty] | 1900-12-30 | EQUIPO VENCIDO
[10 empty] | 1900-12-30 | EQUIPO VENCIDO
[10 empty] | 1900-12-30 | EQUIPO VENCIDO
[10 empty] | 1900-12-30 | EQUIPO VENCIDO
[10 empty] | 1900-12-30 | EQUIPO VENCIDO
[10 empty] | 1900-12-30 | EQUIPO VENCIDO
[10 empty] | 1900-12-30 | EQUIPO VENCIDO
[10 empty] | 1900-12-30 | EQUIPO VENCIDO
[10 empty] | 1900-12-30 | EQUIPO VENCIDO
[10 empty] | 1900-12-30 | EQUIPO VENCIDO
[10 empty] | 1900-12-30 | EQUIPO VENCIDO
[10 empty] | 1900-12-30 | EQUIPO VENCIDO
[10 empty] | 1900-12-30 | EQUIPO VENCIDO
[10 empty] | 1900-12-30 | EQUIPO VENCIDO
[10 empty] | 1900-12-30 | EQUIPO VENCIDO
[10 empty] | 1900-12-30 | EQUIPO VENCIDO
[10 empty] | 1900-12-30 | EQUIPO VENCIDO
[10 empty] | 1900-12-30 | EQUIPO VENCIDO
[10 empty] | 1900-12-30 | EQUIPO VENCIDO
[10 empty] | 1900-12-30 | EQUIPO VENCIDO
[10 empty] | 1900-12-30 | EQUIPO VENCIDO
[10 empty] | 1900-12-30 | EQUIPO VENCIDO
[10 empty] | 1900-12-30 | EQUIPO VENCIDO
[10 empty] | 1900-12-30 | EQUIPO VENCIDO
[10 empty] | 1900-12-30 | EQUIPO VENCIDO
[10 empty] | 1900-12-30 | EQUIPO VENCIDO
[10 empty] | 1900-12-30 | EQUIPO VENCIDO
[10 empty] | 1900-12-30 | EQUIPO VENCIDO
[10 empty] | 1900-12-30 | EQUIPO VENCIDO
[10 empty] | 1900-12-30 | EQUIPO VENCIDO
[10 empty] | 1900-12-30 | EQUIPO VENCIDO
[10 empty] | 1900-12-30 | EQUIPO VENCIDO
[10 empty] | 1900-12-30 | EQUIPO VENCIDO
[10 empty] | 1900-12-30 | EQUIPO VENCIDO
[10 empty] | 1900-12-30 | EQUIPO VENCIDO
[10 empty] | 1900-12-30 | EQUIPO VENCIDO
[10 empty] | 1900-12-30 | EQUIPO VENCIDO
[10 empty] | 1900-12-30 | EQUIPO VENCIDO
[10 empty] | 1900-12-30 | EQUIPO VENCIDO
[10 empty] | 1900-12-30 | EQUIPO VENCIDO
[10 empty] | 1900-12-30 | EQUIPO VENCIDO
[10 empty] | 1900-12-30 | EQUIPO VENCIDO
[10 empty] | 1900-12-30 | EQUIPO VENCIDO
[10 empty] | 1900-12-30 | EQUIPO VENCIDO
[10 empty] | 1900-12-30 | EQUIPO VENCIDO
[10 empty] | 1900-12-30 | EQUIPO VENCIDO
[10 empty] | 1900-12-30 | EQUIPO VENCIDO
[10 empty] | 1900-12-30 | EQUIPO VENCIDO
[10 empty] | 1900-12-30 | EQUIPO VENCIDO
[10 empty] | 1900-12-30 | EQUIPO VENCIDO
[10 empty] | 1900-12-30 | EQUIPO VENCIDO
[10 empty] | 1900-12-30 | EQUIPO VENCIDO
[10 empty] | 1900-12-30 | EQUIPO VENCIDO
[10 empty] | 1900-12-30 | EQUIPO VENCIDO
[10 empty] | 1900-12-30 | EQUIPO VENCIDO
[10 empty] | 1900-12-30 | EQUIPO VENCIDO
[10 empty] | 1900-12-30 | EQUIPO VENCIDO
[10 empty] | 1900-12-30 | EQUIPO VENCIDO
[10 empty] | 1900-12-30 | EQUIPO VENCIDO
[10 empty] | 1900-12-30 | EQUIPO VENCIDO
[10 empty] | 1900-12-30 | EQUIPO VENCIDO
[10 empty] | 1900-12-30 | EQUIPO VENCIDO
[10 empty] | 1900-12-30 | EQUIPO VENCIDO
[10 empty] | 1900-12-30 | EQUIPO VENCIDO
[10 empty] | 1900-12-30 | EQUIPO VENCIDO
[10 empty] | 1900-12-30 | EQUIPO VENCIDO
[10 empty] | 1900-12-30 | EQUIPO VENCIDO
[10 empty] | 1900-12-30 | EQUIPO VENCIDO
[10 empty] | 1900-12-30 | EQUIPO VENCIDO
[10 empty] | 1900-12-30 | EQUIPO VENCIDO
[10 empty] | 1900-12-30 | EQUIPO VENCIDO
[10 empty] | 1900-12-30 | EQUIPO VENCIDO
[10 empty] | 1900-12-30 | EQUIPO VENCIDO
[10 empty] | 1900-12-30 | EQUIPO VENCIDO
[10 empty] | 1900-12-30 | EQUIPO VENCIDO
[10 empty] | 1900-12-30 | EQUIPO VENCIDO
[10 empty] | 1900-12-30 | EQUIPO VENCIDO
[10 empty] | 1900-12-30 | EQUIPO VENCIDO
[10 empty] | 1900-12-30 | EQUIPO VENCIDO
[10 empty] | 1900-12-30 | EQUIPO VENCIDO
[10 empty] | 1900-12-30 | EQUIPO VENCIDO
[10 empty] | 1900-12-30 | EQUIPO VENCIDO
[10 empty] | 1900-12-30 | EQUIPO VENCIDO
[10 empty] | 1900-12-30 | EQUIPO VENCIDO
[10 empty] | 1900-12-30 | EQUIPO VENCIDO
[10 empty] | 1900-12-30 | EQUIPO VENCIDO
[10 empty] | 1900-12-30 | EQUIPO VENCIDO
[10 empty] | 1900-12-30 | EQUIPO VENCIDO
[10 empty] | 1900-12-30 | EQUIPO VENCIDO
[10 empty] | 1900-12-30 | EQUIPO VENCIDO
[10 empty] | 1900-12-30 | EQUIPO VENCIDO
[10 empty] | 1900-12-30 | EQUIPO VENCIDO
[10 empty] | 1900-12-30 | EQUIPO VENCIDO
[10 empty] | 1900-12-30 | EQUIPO VENCIDO
[10 empty] | 1900-12-30 | EQUIPO VENCIDO
[10 empty] | 1900-12-30 | EQUIPO VENCIDO
[10 empty] | 1900-12-30 | EQUIPO VENCIDO
[10 empty] | 1900-12-30 | EQUIPO VENCIDO
[10 empty] | 1900-12-30 | EQUIPO VENCIDO
[10 empty] | 1900-12-30 | EQUIPO VENCIDO
[10 empty] | 1900-12-30 | EQUIPO VENCIDO
[10 empty] | 1900-12-30 | EQUIPO VENCIDO
[10 empty] | 1900-12-30 | EQUIPO VENCIDO
[10 empty] | 1900-12-30 | EQUIPO VENCIDO
[10 empty] | 1900-12-30 | EQUIPO VENCIDO
[10 empty] | 1900-12-30 | EQUIPO VENCIDO
[10 empty] | 1900-12-30 | EQUIPO VENCIDO
[10 empty] | 1900-12-30 | EQUIPO VENCIDO
[10 empty] | 1900-12-30 | EQUIPO VENCIDO
[10 empty] | 1900-12-30 | EQUIPO VENCIDO
[10 empty] | 1900-12-30 | EQUIPO VENCIDO
[10 empty] | 1900-12-30 | EQUIPO VENCIDO
[10 empty] | 1900-12-30 | EQUIPO VENCIDO
[10 empty] | 1900-12-30 | EQUIPO VENCIDO
[10 empty] | 1900-12-30 | EQUIPO VENCIDO
[10 empty] | 1900-12-30 | EQUIPO VENCIDO
[10 empty] | 1900-12-30 | EQUIPO VENCIDO
[10 empty] | 1900-12-30 | EQUIPO VENCIDO
[10 empty] | 1900-12-30 | EQUIPO VENCIDO
[10 empty] | 1900-12-30 | EQUIPO VENCIDO
[10 empty] | 1900-12-30 | EQUIPO VENCIDO
[10 empty] | 1900-12-30 | EQUIPO VENCIDO
[10 empty] | 1900-12-30 | EQUIPO VENCIDO
[10 empty] | 1900-12-30 | EQUIPO VENCIDO
[10 empty] | 1900-12-30 | EQUIPO VENCIDO
[10 empty] | 1900-12-30 | EQUIPO VENCIDO
[10 empty] | 1900-12-30 | EQUIPO VENCIDO
[10 empty] | 1900-12-30 | EQUIPO VENCIDO
[10 empty] | 1900-12-30 | EQUIPO VENCIDO
[10 empty] | 1900-12-30 | EQUIPO VENCIDO
[10 empty] | 1900-12-30 | EQUIPO VENCIDO
[10 empty] | 1900-12-30 | EQUIPO VENCIDO
[10 empty] | 1900-12-30 | EQUIPO VENCIDO
[10 empty] | 1900-12-30 | EQUIPO VENCIDO
[10 empty] | 1900-12-30 | EQUIPO VENCIDO
[10 empty] | 1900-12-30 | EQUIPO VENCIDO
[10 empty] | 1900-12-30 | EQUIPO VENCIDO
[10 empty] | 1900-12-30 | EQUIPO VENCIDO
[10 empty] | 1900-12-30 | EQUIPO VENCIDO
[10 empty] | 1900-12-30 | EQUIPO VENCIDO
[10 empty] | 1900-12-30 | EQUIPO VENCIDO
[10 empty] | 1900-12-30 | EQUIPO VENCIDO
[10 empty] | 1900-12-30 | EQUIPO VENCIDO
[10 empty] | 1900-12-30 | EQUIPO VENCIDO
[10 empty] | 1900-12-30 | EQUIPO VENCIDO
[10 empty] | 1900-12-30 | EQUIPO VENCIDO
[10 empty] | 1900-12-30 | EQUIPO VENCIDO
[10 empty] | 1900-12-30 | EQUIPO VENCIDO
[10 empty] | 1900-12-30 | EQUIPO VENCIDO
[10 empty] | 1900-12-30 | EQUIPO VENCIDO
[10 empty] | 1900-12-30 | EQUIPO VENCIDO
[10 empty] | 1900-12-30 | EQUIPO VENCIDO
[10 empty] | 1900-12-30 | EQUIPO VENCIDO
[10 empty] | 1900-12-30 | EQUIPO VENCIDO
[10 empty] | 1900-12-30 | EQUIPO VENCIDO
[10 empty] | 1900-12-30 | EQUIPO VENCIDO
[10 empty] | 1900-12-30 | EQUIPO VENCIDO
[10 empty] | 1900-12-30 | EQUIPO VENCIDO
[10 empty] | 1900-12-30 | EQUIPO VENCIDO
[10 empty] | 1900-12-30 | EQUIPO VENCIDO
[10 empty] | 1900-12-30 | EQUIPO VENCIDO
[10 empty] | 1900-12-30 | EQUIPO VENCIDO
[10 empty] | 1900-12-30 | EQUIPO VENCIDO
[10 empty] | 1900-12-30 | EQUIPO VENCIDO
[10 empty] | 1900-12-30 | EQUIPO VENCIDO
[10 empty] | 1900-12-30 | EQUIPO VENCIDO
[10 empty] | 1900-12-30 | EQUIPO VENCIDO
[10 empty] | 1900-12-30 | EQUIPO VENCIDO
[10 empty] | 1900-12-30 | EQUIPO VENCIDO
[10 empty] | 1900-12-30 | EQUIPO VENCIDO
[10 empty] | 1900-12-30 | EQUIPO VENCIDO
[10 empty] | 1900-12-30 | EQUIPO VENCIDO
[10 empty] | 1900-12-30 | EQUIPO VENCIDO
[10 empty] | 1900-12-30 | EQUIPO VENCIDO
[10 empty] | 1900-12-30 | EQUIPO VENCIDO
[10 empty] | 1900-12-30 | EQUIPO VENCIDO
[10 empty] | 1900-12-30 | EQUIPO VENCIDO
[10 empty] | 1900-12-30 | EQUIPO VENCIDO
[10 empty] | 1900-12-30 | EQUIPO VENCIDO
[10 empty] | 1900-12-30 | EQUIPO VENCIDO
[10 empty] | 1900-12-30 | EQUIPO VENCIDO
[10 empty] | 1900-12-30 | EQUIPO VENCIDO
[10 empty] | 1900-12-30 | EQUIPO VENCIDO
[10 empty] | 1900-12-30 | EQUIPO VENCIDO
[10 empty] | 1900-12-30 | EQUIPO VENCIDO
[10 empty] | 1900-12-30 | EQUIPO VENCIDO
[10 empty] | 1900-12-30 | EQUIPO VENCIDO
[10 empty] | 1900-12-30 | EQUIPO VENCIDO
[10 empty] | 1900-12-30 | EQUIPO VENCIDO
[10 empty] | 1900-12-30 | EQUIPO VENCIDO
[10 empty] | 1900-12-30 | EQUIPO VENCIDO
[10 empty] | 1900-12-30 | EQUIPO VENCIDO
[10 empty] | 1900-12-30 | EQUIPO VENCIDO
[10 empty] | 1900-12-30 | EQUIPO VENCIDO
[10 empty] | 1900-12-30 | EQUIPO VENCIDO
[10 empty] | 1900-12-30 | EQUIPO VENCIDO
[10 empty] | 1900-12-30 | EQUIPO VENCIDO
[10 empty] | 1900-12-30 | EQUIPO VENCIDO
[10 empty] | 1900-12-30 | EQUIPO VENCIDO
[10 empty] | 1900-12-30 | EQUIPO VENCIDO
[10 empty] | 1900-12-30 | EQUIPO VENCIDO
[10 empty] | 1900-12-30 | EQUIPO VENCIDO
[10 empty] | 1900-12-30 | EQUIPO VENCIDO
[10 empty] | 1900-12-30 | EQUIPO VENCIDO
[10 empty] | 1900-12-30 | EQUIPO VENCIDO
[10 empty] | 1900-12-30 | EQUIPO VENCIDO
[10 empty] | 1900-12-30 | EQUIPO VENCIDO
[10 empty] | 1900-12-30 | EQUIPO VENCIDO
[10 empty] | 1900-12-30 | EQUIPO VENCIDO
[10 empty] | 1900-12-30 | EQUIPO VENCIDO
[10 empty] | 1900-12-30 | EQUIPO VENCIDO
[10 empty] | 1900-12-30 | EQUIPO VENCIDO
[10 empty] | 1900-12-30 | EQUIPO VENCIDO
[10 empty] | 1900-12-30 | EQUIPO VENCIDO
[10 empty] | 1900-12-30 | EQUIPO VENCIDO
[10 empty] | 1900-12-30 | EQUIPO VENCIDO
[10 empty] | 1900-12-30 | EQUIPO VENCIDO
[10 empty] | 1900-12-30 | EQUIPO VENCIDO
[10 empty] | 1900-12-30 | EQUIPO VENCIDO
[10 empty] | 1900-12-30 | EQUIPO VENCIDO
[10 empty] | 1900-12-30 | EQUIPO VENCIDO
[10 empty] | 1900-12-30 | EQUIPO VENCIDO
[10 empty] | 1900-12-30 | EQUIPO VENCIDO
[10 empty] | 1900-12-30 | EQUIPO VENCIDO
[10 empty] | 1900-12-30 | EQUIPO VENCIDO
[10 empty] | 1900-12-30 | EQUIPO VENCIDO
[10 empty] | 1900-12-30 | EQUIPO VENCIDO
[10 empty] | 1900-12-30 | EQUIPO VENCIDO
[10 empty] | 1900-12-30 | EQUIPO VENCIDO
[10 empty] | 1900-12-30 | EQUIPO VENCIDO
[10 empty] | 1900-12-30 | EQUIPO VENCIDO
[10 empty] | 1900-12-30 | EQUIPO VENCIDO
[10 empty] | 1900-12-30 | EQUIPO VENCIDO
[10 empty] | 1900-12-30 | EQUIPO VENCIDO
[10 empty] | 1900-12-30 | EQUIPO VENCIDO
[10 empty] | 1900-12-30 | EQUIPO VENCIDO
[10 empty] | 1900-12-30 | EQUIPO VENCIDO
[10 empty] | 1900-12-30 | EQUIPO VENCIDO
[10 empty] | 1900-12-30 | EQUIPO VENCIDO
[10 empty] | 1900-12-30 | EQUIPO VENCIDO
[10 empty] | 1900-12-30 | EQUIPO VENCIDO
[10 empty] | 1900-12-30 | EQUIPO VENCIDO
[10 empty] | 1900-12-30 | EQUIPO VENCIDO
[10 empty] | 1900-12-30 | EQUIPO VENCIDO
[10 empty] | 1900-12-30 | EQUIPO VENCIDO
[10 empty] | 1900-12-30 | EQUIPO VENCIDO
[10 empty] | 1900-12-30 | EQUIPO VENCIDO
[10 empty] | 1900-12-30 | EQUIPO VENCIDO
[10 empty] | 1900-12-30 | EQUIPO VENCIDO
[10 empty] | 1900-12-30 | EQUIPO VENCIDO
[10 empty] | 1900-12-30 | EQUIPO VENCIDO
[10 empty] | 1900-12-30 | EQUIPO VENCIDO
[10 empty] | 1900-12-30 | EQUIPO VENCIDO
[10 empty] | 1900-12-30 | EQUIPO VENCIDO
[10 empty] | 1900-12-30 | EQUIPO VENCIDO
[10 empty] | 1900-12-30 | EQUIPO VENCIDO
[10 empty] | 1900-12-30 | EQUIPO VENCIDO
[10 empty] | 1900-12-30 | EQUIPO VENCIDO
[10 empty] | 1900-12-30 | EQUIPO VENCIDO
[10 empty] | 1900-12-30 | EQUIPO VENCIDO
[10 empty] | 1900-12-30 | EQUIPO VENCIDO
[10 empty] | 1900-12-30 | EQUIPO VENCIDO
[10 empty] | 1900-12-30 | EQUIPO VENCIDO
[10 empty] | 1900-12-30 | EQUIPO VENCIDO
[10 empty] | 1900-12-30 | EQUIPO VENCIDO
[10 empty] | 1900-12-30 | EQUIPO VENCIDO
[10 empty] | 1900-12-30 | EQUIPO VENCIDO
[10 empty] | 1900-12-30 | EQUIPO VENCIDO
[10 empty] | 1900-12-30 | EQUIPO VENCIDO
[10 empty] | 1900-12-30 | EQUIPO VENCIDO
[10 empty] | 1900-12-30 | EQUIPO VENCIDO
[10 empty] | 1900-12-30 | EQUIPO VENCIDO
[10 empty] | 1900-12-30 | EQUIPO VENCIDO
[10 empty] | 1900-12-30 | EQUIPO VENCIDO
[10 empty] | 1900-12-30 | EQUIPO VENCIDO
[10 empty] | 1900-12-30 | EQUIPO VENCIDO
[10 empty] | 1900-12-30 | EQUIPO VENCIDO
[10 empty] | 1900-12-30 | EQUIPO VENCIDO
[10 empty] | 1900-12-30 | EQUIPO VENCIDO
[10 empty] | 1900-12-30 | EQUIPO VENCIDO
[10 empty] | 1900-12-30 | EQUIPO VENCIDO
[10 empty] | 1900-12-30 | EQUIPO VENCIDO
[10 empty] | 1900-12-30 | EQUIPO VENCIDO
[10 empty] | 1900-12-30 | EQUIPO VENCIDO
[10 empty] | 1900-12-30 | EQUIPO VENCIDO
[10 empty] | 1900-12-30 | EQUIPO VENCIDO
[10 empty] | 1900-12-30 | EQUIPO VENCIDO
[10 empty] | 1900-12-30 | EQUIPO VENCIDO
[10 empty] | 1900-12-30 | EQUIPO VENCIDO
[10 empty] | 1900-12-30 | EQUIPO VENCIDO
[10 empty] | 1900-12-30 | EQUIPO VENCIDO
[10 empty] | 1900-12-30 | EQUIPO VENCIDO
[10 empty] | 1900-12-30 | EQUIPO VENCIDO
[10 empty] | 1900-12-30 | EQUIPO VENCIDO
[10 empty] | 1900-12-30 | EQUIPO VENCIDO
[10 empty] | 1900-12-30 | EQUIPO VENCIDO
[10 empty] | 1900-12-30 | EQUIPO VENCIDO
[10 empty] | 1900-12-30 | EQUIPO VENCIDO
[10 empty] | 1900-12-30 | EQUIPO VENCIDO
[10 empty] | 1900-12-30 | EQUIPO VENCIDO
[10 empty] | 1900-12-30 | EQUIPO VENCIDO
[10 empty] | 1900-12-30 | EQUIPO VENCIDO
[10 empty] | 1900-12-30 | EQUIPO VENCIDO
[10 empty] | 1900-12-30 | EQUIPO VENCIDO
[10 empty] | 1900-12-30 | EQUIPO VENCIDO
[10 empty] | 1900-12-30 | EQUIPO VENCIDO
[10 empty] | 1900-12-30 | EQUIPO VENCIDO
[10 empty] | 1900-12-30 | EQUIPO VENCIDO
[10 empty] | 1900-12-30 | EQUIPO VENCIDO
[10 empty] | 1900-12-30 | EQUIPO VENCIDO
[10 empty] | 1900-12-30 | EQUIPO VENCIDO
[10 empty] | 1900-12-30 | EQUIPO VENCIDO
[10 empty] | 1900-12-30 | EQUIPO VENCIDO
[10 empty] | 1900-12-30 | EQUIPO VENCIDO
[10 empty] | 1900-12-30 | EQUIPO VENCIDO
[10 empty] | 1900-12-30 | EQUIPO VENCIDO
[10 empty] | 1900-12-30 | EQUIPO VENCIDO
[10 empty] | 1900-12-30 | EQUIPO VENCIDO
[10 empty] | 1900-12-30 | EQUIPO VENCIDO
[10 empty] | 1900-12-30 | EQUIPO VENCIDO
[10 empty] | 1900-12-30 | EQUIPO VENCIDO
[10 empty] | 1900-12-30 | EQUIPO VENCIDO
[10 empty] | 1900-12-30 | EQUIPO VENCIDO
[10 empty] | 1900-12-30 | EQUIPO VENCIDO
[10 empty] | 1900-12-30 | EQUIPO VENCIDO
[10 empty] | 1900-12-30 | EQUIPO VENCIDO
[10 empty] | 1900-12-30 | EQUIPO VENCIDO
[10 empty] | 1900-12-30 | EQUIPO VENCIDO
[10 empty] | 1900-12-30 | EQUIPO VENCIDO
[10 empty] | 1900-12-30 | EQUIPO VENCIDO
[10 empty] | 1900-12-30 | EQUIPO VENCIDO
[10 empty] | 1900-12-30 | EQUIPO VENCIDO
[10 empty] | 1900-12-30 | EQUIPO VENCIDO
[10 empty] | 1900-12-30 | EQUIPO VENCIDO
[10 empty] | 1900-12-30 | EQUIPO VENCIDO
[10 empty] | 1900-12-30 | EQUIPO VENCIDO
[10 empty] | 1900-12-30 | EQUIPO VENCIDO
[10 empty] | 1900-12-30 | EQUIPO VENCIDO
[10 empty] | 1900-12-30 | EQUIPO VENCIDO
[10 empty] | 1900-12-30 | EQUIPO VENCIDO
[10 empty] | 1900-12-30 | EQUIPO VENCIDO
[10 empty] | 1900-12-30 | EQUIPO VENCIDO
[10 empty] | 1900-12-30 | EQUIPO VENCIDO
[10 empty] | 1900-12-30 | EQUIPO VENCIDO
[10 empty] | 1900-12-30 | EQUIPO VENCIDO
[10 empty] | 1900-12-30 | EQUIPO VENCIDO
[10 empty] | 1900-12-30 | EQUIPO VENCIDO
[10 empty] | 1900-12-30 | EQUIPO VENCIDO
[10 empty] | 1900-12-30 | EQUIPO VENCIDO
[10 empty] | 1900-12-30 | EQUIPO VENCIDO
[10 empty] | 1900-12-30 | EQUIPO VENCIDO
[10 empty] | 1900-12-30 | EQUIPO VENCIDO
[10 empty] | 1900-12-30 | EQUIPO VENCIDO
[10 empty] | 1900-12-30 | EQUIPO VENCIDO
[10 empty] | 1900-12-30 | EQUIPO VENCIDO
[10 empty] | 1900-12-30 | EQUIPO VENCIDO
[10 empty] | 1900-12-30 | EQUIPO VENCIDO
[10 empty] | 1900-12-30 | EQUIPO VENCIDO
[10 empty] | 1900-12-30 | EQUIPO VENCIDO
[10 empty] | 1900-12-30 | EQUIPO VENCIDO
[10 empty] | 1900-12-30 | EQUIPO VENCIDO
[10 empty] | 1900-12-30 | EQUIPO VENCIDO
[10 empty] | 1900-12-30 | EQUIPO VENCIDO
[10 empty] | 1900-12-30 | EQUIPO VENCIDO
[10 empty] | 1900-12-30 | EQUIPO VENCIDO
[10 empty] | 1900-12-30 | EQUIPO VENCIDO
[10 empty] | 1900-12-30 | EQUIPO VENCIDO
[10 empty] | 1900-12-30 | EQUIPO VENCIDO
[10 empty] | 1900-12-30 | EQUIPO VENCIDO
[10 empty] | 1900-12-30 | EQUIPO VENCIDO
[10 empty] | 1900-12-30 | EQUIPO VENCIDO
[10 empty] | 1900-12-30 | EQUIPO VENCIDO
[10 empty] | 1900-12-30 | EQUIPO VENCIDO
[10 empty] | 1900-12-30 | EQUIPO VENCIDO
[10 empty] | 1900-12-30 | EQUIPO VENCIDO
[10 empty] | 1900-12-30 | EQUIPO VENCIDO
[10 empty] | 1900-12-30 | EQUIPO VENCIDO
[10 empty] | 1900-12-30 | EQUIPO VENCIDO
[10 empty] | 1900-12-30 | EQUIPO VENCIDO
[10 empty] | 1900-12-30 | EQUIPO VENCIDO
[10 empty] | 1900-12-30 | EQUIPO VENCIDO
[10 empty] | 1900-12-30 | EQUIPO VENCIDO
[10 empty] | 1900-12-30 | EQUIPO VENCIDO
[10 empty] | 1900-12-30 | EQUIPO VENCIDO
[10 empty] | 1900-12-30 | EQUIPO VENCIDO
[10 empty] | 1900-12-30 | EQUIPO VENCIDO
[10 empty] | 1900-12-30 | EQUIPO VENCIDO
[10 empty] | 1900-12-30 | EQUIPO VENCIDO
[10 empty] | 1900-12-30 | EQUIPO VENCIDO
[10 empty] | 1900-12-30 | EQUIPO VENCIDO
[10 empty] | 1900-12-30 | EQUIPO VENCIDO
[10 empty] | 1900-12-30 | EQUIPO VENCIDO
[10 empty] | 1900-12-30 | EQUIPO VENCIDO
[10 empty] | 1900-12-30 | EQUIPO VENCIDO
[10 empty] | 1900-12-30 | EQUIPO VENCIDO
[10 empty] | 1900-12-30 | EQUIPO VENCIDO
[10 empty] | 1900-12-30 | EQUIPO VENCIDO
[10 empty] | 1900-12-30 | EQUIPO VENCIDO
[10 empty] | 1900-12-30 | EQUIPO VENCIDO
[10 empty] | 1900-12-30 | EQUIPO VENCIDO
[10 empty] | 1900-12-30 | EQUIPO VENCIDO
[10 empty] | 1900-12-30 | EQUIPO VENCIDO
[10 empty] | 1900-12-30 | EQUIPO VENCIDO
[10 empty] | 1900-12-30 | EQUIPO VENCIDO
[10 empty] | 1900-12-30 | EQUIPO VENCIDO
[10 empty] | 1900-12-30 | EQUIPO VENCIDO
[10 empty] | 1900-12-30 | EQUIPO VENCIDO
[10 empty] | 1900-12-30 | EQUIPO VENCIDO
[10 empty] | 1900-12-30 | EQUIPO VENCIDO
[10 empty] | 1900-12-30 | EQUIPO VENCIDO
[10 empty] | 1900-12-30 | EQUIPO VENCIDO
[10 empty] | 1900-12-30 | EQUIPO VENCIDO
[10 empty] | 1900-12-30 | EQUIPO VENCIDO
[10 empty] | 1900-12-30 | EQUIPO VENCIDO
[10 empty] | 1900-12-30 | EQUIPO VENCIDO
[10 empty] | 1900-12-30 | EQUIPO VENCIDO
[10 empty] | 1900-12-30 | EQUIPO VENCIDO
[10 empty] | 1900-12-30 | EQUIPO VENCIDO
[10 empty] | 1900-12-30 | EQUIPO VENCIDO
[10 empty] | 1900-12-30 | EQUIPO VENCIDO
[10 empty] | 1900-12-30 | EQUIPO VENCIDO
[10 empty] | 1900-12-30 | EQUIPO VENCIDO
[10 empty] | 1900-12-30 | EQUIPO VENCIDO
[10 empty] | 1900-12-30 | EQUIPO VENCIDO
[10 empty] | 1900-12-30 | EQUIPO VENCIDO
[10 empty] | 1900-12-30 | EQUIPO VENCIDO
[10 empty] | 1900-12-30 | EQUIPO VENCIDO
[10 empty] | 1900-12-30 | EQUIPO VENCIDO
[10 empty] | 1900-12-30 | EQUIPO VENCIDO
[10 empty] | 1900-12-30 | EQUIPO VENCIDO
[10 empty] | 1900-12-30 | EQUIPO VENCIDO
[10 empty] | 1900-12-30 | EQUIPO VENCIDO
[10 empty] | 1900-12-30 | EQUIPO VENCIDO
[10 empty] | 1900-12-30 | EQUIPO VENCIDO
[10 empty] | 1900-12-30 | EQUIPO VENCIDO
[10 empty] | 1900-12-30 | EQUIPO VENCIDO
[10 empty] | 1900-12-30 | EQUIPO VENCIDO
[10 empty] | 1900-12-30 | EQUIPO VENCIDO
[10 empty] | 1900-12-30 | EQUIPO VENCIDO
[10 empty] | 1900-12-30 | EQUIPO VENCIDO
[10 empty] | 1900-12-30 | EQUIPO VENCIDO
[10 empty] | 1900-12-30 | EQUIPO VENCIDO
[10 empty] | 1900-12-30 | EQUIPO VENCIDO
[10 empty] | 1900-12-30 | EQUIPO VENCIDO
[10 empty] | 1900-12-30 | EQUIPO VENCIDO
[10 empty] | 1900-12-30 | EQUIPO VENCIDO
[10 empty] | 1900-12-30 | EQUIPO VENCIDO
[10 empty] | 1900-12-30 | EQUIPO VENCIDO
[10 empty] | 1900-12-30 | EQUIPO VENCIDO
[10 empty] | 1900-12-30 | EQUIPO VENCIDO
[10 empty] | 1900-12-30 | EQUIPO VENCIDO
[10 empty] | 1900-12-30 | EQUIPO VENCIDO
[10 empty] | 1900-12-30 | EQUIPO VENCIDO
[10 empty] | 1900-12-30 | EQUIPO VENCIDO
[10 empty] | 1900-12-30 | EQUIPO VENCIDO
[10 empty] | 1900-12-30 | EQUIPO VENCIDO
[10 empty] | 1900-12-30 | EQUIPO VENCIDO
[10 empty] | 1900-12-30 | EQUIPO VENCIDO
[10 empty] | 1900-12-30 | EQUIPO VENCIDO
[10 empty] | 1900-12-30 | EQUIPO VENCIDO
[10 empty] | 1900-12-30 | EQUIPO VENCIDO
[10 empty] | 1900-12-30 | EQUIPO VENCIDO
[10 empty] | 1900-12-30 | EQUIPO VENCIDO
[10 empty] | 1900-12-30 | EQUIPO VENCIDO
[10 empty] | 1900-12-30 | EQUIPO VENCIDO
[10 empty] | 1900-12-30 | EQUIPO VENCIDO
[10 empty] | 1900-12-30 | EQUIPO VENCIDO
[10 empty] | 1900-12-30 | EQUIPO VENCIDO
[10 empty] | 1900-12-30 | EQUIPO VENCIDO
[10 empty] | 1900-12-30 | EQUIPO VENCIDO
[10 empty] | 1900-12-30 | EQUIPO VENCIDO
[10 empty] | 1900-12-30 | EQUIPO VENCIDO
[10 empty] | 1900-12-30 | EQUIPO VENCIDO
[10 empty] | 1900-12-30 | EQUIPO VENCIDO
[10 empty] | 1900-12-30 | EQUIPO VENCIDO
[10 empty] | 1900-12-30 | EQUIPO VENCIDO
[10 empty] | 1900-12-30 | EQUIPO VENCIDO
[10 empty] | 1900-12-30 | EQUIPO VENCIDO
[10 empty] | 1900-12-30 | EQUIPO VENCIDO
[10 empty] | 1900-12-30 | EQUIPO VENCIDO
[10 empty] | 1900-12-30 | EQUIPO VENCIDO
[10 empty] | 1900-12-30 | EQUIPO VENCIDO
[10 empty] | 1900-12-30 | EQUIPO VENCIDO
[10 empty] | 1900-12-30 | EQUIPO VENCIDO
[10 empty] | 1900-12-30 | EQUIPO VENCIDO
[10 empty] | 1900-12-30 | EQUIPO VENCIDO
[10 empty] | 1900-12-30 | EQUIPO VENCIDO
[10 empty] | 1900-12-30 | EQUIPO VENCIDO
[10 empty] | 1900-12-30 | EQUIPO VENCIDO
[10 empty] | 1900-12-30 | EQUIPO VENCIDO
[10 empty] | 1900-12-30 | EQUIPO VENCIDO
[10 empty] | 1900-12-30 | EQUIPO VENCIDO
[10 empty] | 1900-12-30 | EQUIPO VENCIDO
[10 empty] | 1900-12-30 | EQUIPO VENCIDO
[10 empty] | 1900-12-30 | EQUIPO VENCIDO
[10 empty] | 1900-12-30 | EQUIPO VENCIDO
[10 empty] | 1900-12-30 | EQUIPO VENCIDO
[10 empty] | 1900-12-30 | EQUIPO VENCIDO
[10 empty] | 1900-12-30 | EQUIPO VENCIDO
[10 empty] | 1900-12-30 | EQUIPO VENCIDO
[10 empty] | 1900-12-30 | EQUIPO VENCIDO
[10 empty] | 1900-12-30 | EQUIPO VENCIDO
[10 empty] | 1900-12-30 | EQUIPO VENCIDO
[10 empty] | 1900-12-30 | EQUIPO VENCIDO
[10 empty] | 1900-12-30 | EQUIPO VENCIDO
[10 empty] | 1900-12-30 | EQUIPO VENCIDO
[10 empty] | 1900-12-30 | EQUIPO VENCIDO
[10 empty] | 1900-12-30 | EQUIPO VENCIDO
[10 empty] | 1900-12-30 | EQUIPO VENCIDO
[10 empty] | 1900-12-30 | EQUIPO VENCIDO
[10 empty] | 1900-12-30 | EQUIPO VENCIDO
[10 empty] | 1900-12-30 | EQUIPO VENCIDO
[10 empty] | 1900-12-30 | EQUIPO VENCIDO
[10 empty] | 1900-12-30 | EQUIPO VENCIDO
[10 empty] | 1900-12-30 | EQUIPO VENCIDO
[10 empty] | 1900-12-30 | EQUIPO VENCIDO
[10 empty] | 1900-12-30 | EQUIPO VENCIDO
[10 empty] | 1900-12-30 | EQUIPO VENCIDO
[10 empty] | 1900-12-30 | EQUIPO VENCIDO
[10 empty] | 1900-12-30 | EQUIPO VENCIDO
[10 empty] | 1900-12-30 | EQUIPO VENCIDO
[10 empty] | 1900-12-30 | EQUIPO VENCIDO
[10 empty] | 1900-12-30 | EQUIPO VENCIDO
[10 empty] | 1900-12-30 | EQUIPO VENCIDO
[10 empty] | 1900-12-30 | EQUIPO VENCIDO
[10 empty] | 1900-12-30 | EQUIPO VENCIDO
[10 empty] | 1900-12-30 | EQUIPO VENCIDO
[10 empty] | 1900-12-30 | EQUIPO VENCIDO
[10 empty] | 1900-12-30 | EQUIPO VENCIDO
[10 empty] | 1900-12-30 | EQUIPO VENCIDO
[10 empty] | 1900-12-30 | EQUIPO VENCIDO
[10 empty] | 1900-12-30 | EQUIPO VENCIDO
[10 empty] | 1900-12-30 | EQUIPO VENCIDO
[10 empty] | 1900-12-30 | EQUIPO VENCIDO
[10 empty] | 1900-12-30 | EQUIPO VENCIDO
[10 empty] | 1900-12-30 | EQUIPO VENCIDO
[10 empty] | 1900-12-30 | EQUIPO VENCIDO
[10 empty] | 1900-12-30 | EQUIPO VENCIDO
[10 empty] | 1900-12-30 | EQUIPO VENCIDO
[10 empty] | 1900-12-30 | EQUIPO VENCIDO
[10 empty] | 1900-12-30 | EQUIPO VENCIDO
[10 empty] | 1900-12-30 | EQUIPO VENCIDO
[10 empty] | 1900-12-30 | EQUIPO VENCIDO
[10 empty] | 1900-12-30 | EQUIPO VENCIDO
[10 empty] | 1900-12-30 | EQUIPO VENCIDO
[10 empty] | 1900-12-30 | EQUIPO VENCIDO
[10 empty] | 1900-12-30 | EQUIPO VENCIDO
[10 empty] | 1900-12-30 | EQUIPO VENCIDO
[10 empty] | 1900-12-30 | EQUIPO VENCIDO
[10 empty] | 1900-12-30 | EQUIPO VENCIDO
[10 empty] | 1900-12-30 | EQUIPO VENCIDO
[10 empty] | 1900-12-30 | EQUIPO VENCIDO
[10 empty] | 1900-12-30 | EQUIPO VENCIDO
[10 empty] | 1900-12-30 | EQUIPO VENCIDO
[10 empty] | 1900-12-30 | EQUIPO VENCIDO
[10 empty] | 1900-12-30 | EQUIPO VENCIDO
[10 empty] | 1900-12-30 | EQUIPO VENCIDO
[10 empty] | 1900-12-30 | EQUIPO VENCIDO
[10 empty] | 1900-12-30 | EQUIPO VENCIDO
[10 empty] | 1900-12-30 | EQUIPO VENCIDO
[10 empty] | 1900-12-30 | EQUIPO VENCIDO
[10 empty] | 1900-12-30 | EQUIPO VENCIDO
[10 empty] | 1900-12-30 | EQUIPO VENCIDO
[10 empty] | 1900-12-30 | EQUIPO VENCIDO
[10 empty] | 1900-12-30 | EQUIPO VENCIDO
[10 empty] | 1900-12-30 | EQUIPO VENCIDO
[10 empty] | 1900-12-30 | EQUIPO VENCIDO
[10 empty] | 1900-12-30 | EQUIPO VENCIDO
[10 empty] | 1900-12-30 | EQUIPO VENCIDO
[10 empty] | 1900-12-30 | EQUIPO VENCIDO
[10 empty] | 1900-12-30 | EQUIPO VENCIDO
[10 empty] | 1900-12-30 | EQUIPO VENCIDO
[10 empty] | 1900-12-30 | EQUIPO VENCIDO
[10 empty] | 1900-12-30 | EQUIPO VENCIDO
[10 empty] | 1900-12-30 | EQUIPO VENCIDO
[10 empty] | 1900-12-30 | EQUIPO VENCIDO
[10 empty] | 1900-12-30 | EQUIPO VENCIDO
[10 empty] | 1900-12-30 | EQUIPO VENCIDO
[10 empty] | 1900-12-30 | EQUIPO VENCIDO
[10 empty] | 1900-12-30 | EQUIPO VENCIDO
[10 empty] | 1900-12-30 | EQUIPO VENCIDO
[10 empty] | 1900-12-30 | EQUIPO VENCIDO
[10 empty] | 1900-12-30 | EQUIPO VENCIDO
[10 empty] | 1900-12-30 | EQUIPO VENCIDO
[10 empty] | 1900-12-30 | EQUIPO VENCIDO
[10 empty] | 1900-12-30 | EQUIPO VENCIDO
[10 empty] | 1900-12-30 | EQUIPO VENCIDO
[10 empty] | 1900-12-30 | EQUIPO VENCIDO
[10 empty] | 1900-12-30 | EQUIPO VENCIDO
[10 empty] | 1900-12-30 | EQUIPO VENCIDO
[10 empty] | 1900-12-30 | EQUIPO VENCIDO
[10 empty] | 1900-12-30 | EQUIPO VENCIDO
[10 empty] | 1900-12-30 | EQUIPO VENCIDO
[10 empty] | 1900-12-30 | EQUIPO VENCIDO
[10 empty] | 1900-12-30 | EQUIPO VENCIDO
[10 empty] | 1900-12-30 | EQUIPO VENCIDO
[10 empty] | 1900-12-30 | EQUIPO VENCIDO
[10 empty] | 1900-12-30 | EQUIPO VENCIDO
[10 empty] | 1900-12-30 | EQUIPO VENCIDO
[10 empty] | 1900-12-30 | EQUIPO VENCIDO
[10 empty] | 1900-12-30 | EQUIPO VENCIDO
[10 empty] | 1900-12-30 | EQUIPO VENCIDO
[10 empty] | 1900-12-30 | EQUIPO VENCIDO
[10 empty] | 1900-12-30 | EQUIPO VENCIDO
[10 empty] | 1900-12-30 | EQUIPO VENCIDO
[10 empty] | 1900-12-30 | EQUIPO VENCIDO
[10 empty] | 1900-12-30 | EQUIPO VENCIDO
[10 empty] | 1900-12-30 | EQUIPO VENCIDO
[10 empty] | 1900-12-30 | EQUIPO VENCIDO
[10 empty] | 1900-12-30 | EQUIPO VENCIDO
[10 empty] | 1900-12-30 | EQUIPO VENCIDO
[10 empty] | 1900-12-30 | EQUIPO VENCIDO
[10 empty] | 1900-12-30 | EQUIPO VENCIDO
[10 empty] | 1900-12-30 | EQUIPO VENCIDO
[10 empty] | 1900-12-30 | EQUIPO VENCIDO
[10 empty] | 1900-12-30 | EQUIPO VENCIDO
[10 empty] | 1900-12-30 | EQUIPO VENCIDO
[10 empty] | 1900-12-30 | EQUIPO VENCIDO
[10 empty] | 1900-12-30 | EQUIPO VENCIDO
[10 empty] | 1900-12-30 | EQUIPO VENCIDO
[10 empty] | 1900-12-30 | EQUIPO VENCIDO
[10 empty] | 1900-12-30 | EQUIPO VENCIDO
[10 empty] | 1900-12-30 | EQUIPO VENCIDO
[10 empty] | 1900-12-30 | EQUIPO VENCIDO
[10 empty] | 1900-12-30 | EQUIPO VENCIDO
[10 empty] | 1900-12-30 | EQUIPO VENCIDO
[10 empty] | 1900-12-30 | EQUIPO VENCIDO
[10 empty] | 1900-12-30 | EQUIPO VENCIDO
[10 empty] | 1900-12-30 | EQUIPO VENCIDO
[10 empty] | 1900-12-30 | EQUIPO VENCIDO
[10 empty] | 1900-12-30 | EQUIPO VENCIDO
[10 empty] | 1900-12-30 | EQUIPO VENCIDO
[10 empty] | 1900-12-30 | EQUIPO VENCIDO
[10 empty] | 1900-12-30 | EQUIPO VENCIDO
[10 empty] | 1900-12-30 | EQUIPO VENCIDO
[10 empty] | 1900-12-30 | EQUIPO VENCIDO
[10 empty] | 1900-12-30 | EQUIPO VENCIDO
[10 empty] | 1900-12-30 | EQUIPO VENCIDO
[10 empty] | 1900-12-30 | EQUIPO VENCIDO
[10 empty] | 1900-12-30 | EQUIPO VENCIDO
[10 empty] | 1900-12-30 | EQUIPO VENCIDO
[10 empty] | 1900-12-30 | EQUIPO VENCIDO
[10 empty] | 1900-12-30 | EQUIPO VENCIDO
[10 empty] | 1900-12-30 | EQUIPO VENCIDO
[10 empty] | 1900-12-30 | EQUIPO VENCIDO
[10 empty] | 1900-12-30 | EQUIPO VENCIDO
[10 empty] | 1900-12-30 | EQUIPO VENCIDO
[10 empty] | 1900-12-30 | EQUIPO VENCIDO
[10 empty] | 1900-12-30 | EQUIPO VENCIDO
[10 empty] | 1900-12-30 | EQUIPO VENCIDO
[10 empty] | 1900-12-30 | EQUIPO VENCIDO
[10 empty] | 1900-12-30 | EQUIPO VENCIDO
[10 empty] | 1900-12-30 | EQUIPO VENCIDO
[10 empty] | 1900-12-30 | EQUIPO VENCIDO
[10 empty] | 1900-12-30 | EQUIPO VENCIDO
[10 empty] | 1900-12-30 | EQUIPO VENCIDO
[10 empty] | 1900-12-30 | EQUIPO VENCIDO
[10 empty] | 1900-12-30 | EQUIPO VENCIDO
[10 empty] | 1900-12-30 | EQUIPO VENCIDO
[10 empty] | 1900-12-30 | EQUIPO VENCIDO
[10 empty] | 1900-12-30 | EQUIPO VENCIDO
[10 empty] | 1900-12-30 | EQUIPO VENCIDO
[10 empty] | 1900-12-30 | EQUIPO VENCIDO
[10 empty] | 1900-12-30 | EQUIPO VENCIDO
[10 empty] | 1900-12-30 | EQUIPO VENCIDO
[10 empty] | 1900-12-30 | EQUIPO VENCIDO
[10 empty] | 1900-12-30 | EQUIPO VENCIDO
[10 empty] | 1900-12-30 | EQUIPO VENCIDO
[10 empty] | 1900-12-30 | EQUIPO VENCIDO
[10 empty] | 1900-12-30 | EQUIPO VENCIDO
[10 empty] | 1900-12-30 | EQUIPO VENCIDO
[10 empty] | 1900-12-30 | EQUIPO VENCIDO
[10 empty] | 1900-12-30 | EQUIPO VENCIDO
[10 empty] | 1900-12-30 | EQUIPO VENCIDO
[10 empty] | 1900-12-30 | EQUIPO VENCIDO
[10 empty] | 1900-12-30 | EQUIPO VENCIDO
[10 empty] | 1900-12-30 | EQUIPO VENCIDO
[10 empty] | 1900-12-30 | EQUIPO VENCIDO
[10 empty] | 1900-12-30 | EQUIPO VENCIDO
[10 empty] | 1900-12-30 | EQUIPO VENCIDO
[10 empty] | 1900-12-30 | EQUIPO VENCIDO
[10 empty] | 1900-12-30 | EQUIPO VENCIDO
[10 empty] | 1900-12-30 | EQUIPO VENCIDO
[10 empty] | 1900-12-30 | EQUIPO VENCIDO
[10 empty] | 1900-12-30 | EQUIPO VENCIDO
[10 empty] | 1900-12-30 | EQUIPO VENCIDO
[10 empty] | 1900-12-30 | EQUIPO VENCIDO
[10 empty] | 1900-12-30 | EQUIPO VENCIDO
[10 empty] | 1900-12-30 | EQUIPO VENCIDO
[10 empty] | 1900-12-30 | EQUIPO VENCIDO
[10 empty] | 1900-12-30 | EQUIPO VENCIDO
[10 empty] | 1900-12-30 | EQUIPO VENCIDO
[10 empty] | 1900-12-30 | EQUIPO VENCIDO
[10 empty] | 1900-12-30 | EQUIPO VENCIDO
[10 empty] | 1900-12-30 | EQUIPO VENCIDO
[10 empty] | 1900-12-30 | EQUIPO VENCIDO
[10 empty] | 1900-12-30 | EQUIPO VENCIDO
[10 empty] | 1900-12-30 | EQUIPO VENCIDO
[10 empty] | 1900-12-30 | EQUIPO VENCIDO
[10 empty] | 1900-12-30 | EQUIPO VENCIDO
[10 empty] | 1900-12-30 | EQUIPO VENCIDO
[10 empty] | 1900-12-30 | EQUIPO VENCIDO
[10 empty] | 1900-12-30 | EQUIPO VENCIDO
[10 empty] | 1900-12-30 | EQUIPO VENCIDO
[10 empty] | 1900-12-30 | EQUIPO VENCIDO
[10 empty] | 1900-12-30 | EQUIPO VENCIDO
[10 empty] | 1900-12-30 | EQUIPO VENCIDO
[10 empty] | 1900-12-30 | EQUIPO VENCIDO
[10 empty] | 1900-12-30 | EQUIPO VENCIDO
[10 empty] | 1900-12-30 | EQUIPO VENCIDO
[10 empty] | 1900-12-30 | EQUIPO VENCIDO
[10 empty] | 1900-12-30 | EQUIPO VENCIDO
[10 empty] | 1900-12-30 | EQUIPO VENCIDO
[10 empty] | 1900-12-30 | EQUIPO VENCIDO
[10 empty] | 1900-12-30 | EQUIPO VENCIDO
[10 empty] | 1900-12-30 | EQUIPO VENCIDO
[10 empty] | 1900-12-30 | EQUIPO VENCIDO
[10 empty] | 1900-12-30 | EQUIPO VENCIDO
[10 empty] | 1900-12-30 | EQUIPO VENCIDO
[10 empty] | 1900-12-30 | EQUIPO VENCIDO
[10 empty] | 1900-12-30 | EQUIPO VENCIDO
[10 empty] | 1900-12-30 | EQUIPO VENCIDO
[10 empty] | 1900-12-30 | EQUIPO VENCIDO
[10 empty] | 1900-12-30 | EQUIPO VENCIDO
[10 empty] | 1900-12-30 | EQUIPO VENCIDO
[10 empty] | 1900-12-30 | EQUIPO VENCIDO
[10 empty] | 1900-12-30 | EQUIPO VENCIDO
[10 empty] | 1900-12-30 | EQUIPO VENCIDO
[10 empty] | 1900-12-30 | EQUIPO VENCIDO
[10 empty] | 1900-12-30 | EQUIPO VENCIDO
[10 empty] | 1900-12-30 | EQUIPO VENCIDO
[10 empty] | 1900-12-30 | EQUIPO VENCIDO
[10 empty] | 1900-12-30 | EQUIPO VENCIDO
[10 empty] | 1900-12-30 | EQUIPO VENCIDO
[10 empty] | 1900-12-30 | EQUIPO VENCIDO
[10 empty] | 1900-12-30 | EQUIPO VENCIDO
[10 empty] | 1900-12-30 | EQUIPO VENCIDO
[10 empty] | 1900-12-30 | EQUIPO VENCIDO
[10 empty] | 1900-12-30 | EQUIPO VENCIDO
[10 empty] | 1900-12-30 | EQUIPO VENCIDO
[10 empty] | 1900-12-30 | EQUIPO VENCIDO
[10 empty] | 1900-12-30 | EQUIPO VENCIDO
[10 empty] | 1900-12-30 | EQUIPO VENCIDO
[10 empty] | 1900-12-30 | EQUIPO VENCIDO
[10 empty] | 1900-12-30 | EQUIPO VENCIDO
[10 empty] | 1900-12-30 | EQUIPO VENCIDO
[10 empty] | 1900-12-30 | EQUIPO VENCIDO
[10 empty] | 1900-12-30 | EQUIPO VENCIDO
[10 empty] | 1900-12-30 | EQUIPO VENCIDO
[10 empty] | 1900-12-30 | EQUIPO VENCIDO
[10 empty] | 1900-12-30 | EQUIPO VENCIDO
[10 empty] | 1900-12-30 | EQUIPO VENCIDO
[10 empty] | 1900-12-30 | EQUIPO VENCIDO
[10 empty] | 1900-12-30 | EQUIPO VENCIDO
[10 empty] | 1900-12-30 | EQUIPO VENCIDO
[10 empty] | 1900-12-30 | EQUIPO VENCIDO
[10 empty] | 1900-12-30 | EQUIPO VENCIDO
[10 empty] | 1900-12-30 | EQUIPO VENCIDO
[10 empty] | 1900-12-30 | EQUIPO VENCIDO
[10 empty] | 1900-12-30 | EQUIPO VENCIDO
[10 empty] | 1900-12-30 | EQUIPO VENCIDO
[10 empty] | 1900-12-30 | EQUIPO VENCIDO
[10 empty] | 1900-12-30 | EQUIPO VENCIDO
[10 empty] | 1900-12-30 | EQUIPO VENCIDO
[10 empty] | 1900-12-30 | EQUIPO VENCIDO
[10 empty] | 1900-12-30 | EQUIPO VENCIDO
[10 empty] | 1900-12-30 | EQUIPO VENCIDO
[10 empty] | 1900-12-30 | EQUIPO VENCIDO
[10 empty] | 1900-12-30 | EQUIPO VENCIDO
[10 empty] | 1900-12-30 | EQUIPO VENCIDO
[10 empty] | 1900-12-30 | EQUIPO VENCIDO
[10 empty] | 1900-12-30 | EQUIPO VENCIDO
[10 empty] | 1900-12-30 | EQUIPO VENCIDO
[10 empty] | 1900-12-30 | EQUIPO VENCIDO
[10 empty] | 1900-12-30 | EQUIPO VENCIDO
[10 empty] | 1900-12-30 | EQUIPO VENCIDO
[10 empty] | 1900-12-30 | EQUIPO VENCIDO
[10 empty] | 1900-12-30 | EQUIPO VENCIDO
[10 empty] | 1900-12-30 | EQUIPO VENCIDO
[10 empty] | 1900-12-30 | EQUIPO VENCIDO
[10 empty] | 1900-12-30 | EQUIPO VENCIDO
[10 empty] | 1900-12-30 | EQUIPO VENCIDO
[10 empty] | 1900-12-30 | EQUIPO VENCIDO
[10 empty] | 1900-12-30 | EQUIPO VENCIDO
[10 empty] | 1900-12-30 | EQUIPO VENCIDO
[10 empty] | 1900-12-30 | EQUIPO VENCIDO
[10 empty] | 1900-12-30 | EQUIPO VENCIDO
[10 empty] | 1900-12-30 | EQUIPO VENCIDO
[10 empty] | 1900-12-30 | EQUIPO VENCIDO
[10 empty] | 1900-12-30 | EQUIPO VENCIDO
[10 empty] | 1900-12-30 | EQUIPO VENCIDO
[10 empty] | 1900-12-30 | EQUIPO VENCIDO
[10 empty] | 1900-12-30 | EQUIPO VENCIDO
[10 empty] | 1900-12-30 | EQUIPO VENCIDO
[10 empty] | 1900-12-30 | EQUIPO VENCIDO
[10 empty] | 1900-12-30 | EQUIPO VENCIDO
[10 empty] | 1900-12-30 | EQUIPO VENCIDO
[10 empty] | 1900-12-30 | EQUIPO VENCIDO
[10 empty] | 1900-12-30 | EQUIPO VENCIDO
[10 empty] | 1900-12-30 | EQUIPO VENCIDO
[10 empty] | 1900-12-30 | EQUIPO VENCIDO
[10 empty] | 1900-12-30 | EQUIPO VENCIDO
[10 empty] | 1900-12-30 | EQUIPO VENCIDO
[10 empty] | 1900-12-30 | EQUIPO VENCIDO
[10 empty] | 1900-12-30 | EQUIPO VENCIDO
[10 empty] | 1900-12-30 | EQUIPO VENCIDO
[10 empty] | 1900-12-30 | EQUIPO VENCIDO
[10 empty] | 1900-12-30 | EQUIPO VENCIDO
[10 empty] | 1900-12-30 | EQUIPO VENCIDO
[10 empty] | 1900-12-30 | EQUIPO VENCIDO
[10 empty] | 1900-12-30 | EQUIPO VENCIDO
[10 empty] | 1900-12-30 | EQUIPO VENCIDO
[10 empty] | 1900-12-30 | EQUIPO VENCIDO
[10 empty] | 1900-12-30 | EQUIPO VENCIDO
[10 empty] | 1900-12-30 | EQUIPO VENCIDO
[10 empty] | 1900-12-30 | EQUIPO VENCIDO
[10 empty] | 1900-12-30 | EQUIPO VENCIDO
[10 empty] | 1900-12-30 | EQUIPO VENCIDO
[10 empty] | 1900-12-30 | EQUIPO VENCIDO
[10 empty] | 1900-12-30 | EQUIPO VENCIDO
[10 empty] | 1900-12-30 | EQUIPO VENCIDO
[10 empty] | 1900-12-30 | EQUIPO VENCIDO
[10 empty] | 1900-12-30 | EQUIPO VENCIDO
[10 empty] | 1900-12-30 | EQUIPO VENCIDO
[10 empty] | 1900-12-30 | EQUIPO VENCIDO
[10 empty] | 1900-12-30 | EQUIPO VENCIDO
[10 empty] | 1900-12-30 | EQUIPO VENCIDO
[10 empty] | 1900-12-30 | EQUIPO VENCIDO
[10 empty] | 1900-12-30 | EQUIPO VENCIDO
[10 empty] | 1900-12-30 | EQUIPO VENCIDO
[10 empty] | 1900-12-30 | EQUIPO VENCIDO
[10 empty] | 1900-12-30 | EQUIPO VENCIDO
[10 empty] | 1900-12-30 | EQUIPO VENCIDO
[10 empty] | 1900-12-30 | EQUIPO VENCIDO
[10 empty] | 1900-12-30 | EQUIPO VENCIDO
[10 empty] | 1900-12-30 | EQUIPO VENCIDO
[10 empty] | 1900-12-30 | EQUIPO VENCIDO
[10 empty] | 1900-12-30 | EQUIPO VENCIDO
[10 empty] | 1900-12-30 | EQUIPO VENCIDO
[10 empty] | 1900-12-30 | EQUIPO VENCIDO
[10 empty] | 1900-12-30 | EQUIPO VENCIDO
[10 empty] | 1900-12-30 | EQUIPO VENCIDO
[10 empty] | 1900-12-30 | EQUIPO VENCIDO
[10 empty] | 1900-12-30 | EQUIPO VENCIDO
[10 empty] | 1900-12-30 | EQUIPO VENCIDO
[10 empty] | 1900-12-30 | EQUIPO VENCIDO
[10 empty] | 1900-12-30 | EQUIPO VENCIDO
[10 empty] | 1900-12-30 | EQUIPO VENCIDO
[10 empty] | 1900-12-30 | EQUIPO VENCIDO
[10 empty] | 1900-12-30 | EQUIPO VENCIDO
[10 empty] | 1900-12-30 | EQUIPO VENCIDO
[10 empty] | 1900-12-30 | EQUIPO VENCIDO
[10 empty] | 1900-12-30 | EQUIPO VENCIDO
[10 empty] | 1900-12-30 | EQUIPO VENCIDO
[10 empty] | 1900-12-30 | EQUIPO VENCIDO
[10 empty] | 1900-12-30 | EQUIPO VENCIDO
[10 empty] | 1900-12-30 | EQUIPO VENCIDO
[10 empty] | 1900-12-30 | EQUIPO VENCIDO
[10 empty] | 1900-12-30 | EQUIPO VENCIDO
[10 empty] | 1900-12-30 | EQUIPO VENCIDO
[10 empty] | 1900-12-30 | EQUIPO VENCIDO
[10 empty] | 1900-12-30 | EQUIPO VENCIDO
[10 empty] | 1900-12-30 | EQUIPO VENCIDO
[10 empty] | 1900-12-30 | EQUIPO VENCIDO
[10 empty] | 1900-12-30 | EQUIPO VENCIDO
[10 empty] | 1900-12-30 | EQUIPO VENCIDO
[10 empty] | 1900-12-30 | EQUIPO VENCIDO
[10 empty] | 1900-12-30 | EQUIPO VENCIDO
[10 empty] | 1900-12-30 | EQUIPO VENCIDO
[10 empty] | 1900-12-30 | EQUIPO VENCIDO
[10 empty] | 1900-12-30 | EQUIPO VENCIDO
[10 empty] | 1900-12-30 | EQUIPO VENCIDO
[10 empty] | 1900-12-30 | EQUIPO VENCIDO
[10 empty] | 1900-12-30 | EQUIPO VENCIDO
[10 empty] | 1900-12-30 | EQUIPO VENCIDO
[10 empty] | 1900-12-30 | EQUIPO VENCIDO
[10 empty] | 1900-12-30 | EQUIPO VENCIDO
[10 empty] | 1900-12-30 | EQUIPO VENCIDO
[10 empty] | 1900-12-30 | EQUIPO VENCIDO
[10 empty] | 1900-12-30 | EQUIPO VENCIDO
[10 empty] | 1900-12-30 | EQUIPO VENCIDO
[10 empty] | 1900-12-30 | EQUIPO VENCIDO
[10 empty] | 1900-12-30 | EQUIPO VENCIDO
[10 empty] | 1900-12-30 | EQUIPO VENCIDO
[10 empty] | 1900-12-30 | EQUIPO VENCIDO
[10 empty] | 1900-12-30 | EQUIPO VENCIDO
[10 empty] | 1900-12-30 | EQUIPO VENCIDO
[10 empty] | 1900-12-30 | EQUIPO VENCIDO
[10 empty] | 1900-12-30 | EQUIPO VENCIDO
[10 empty] | 1900-12-30 | EQUIPO VENCIDO
[10 empty] | 1900-12-30 | EQUIPO VENCIDO
[10 empty] | 1900-12-30 | EQUIPO VENCIDO
[10 empty] | 1900-12-30 | EQUIPO VENCIDO
[10 empty] | 1900-12-30 | EQUIPO VENCIDO
[10 empty] | 1900-12-30 | EQUIPO VENCIDO
[10 empty] | 1900-12-30 | EQUIPO VENCIDO
[10 empty] | 1900-12-30 | EQUIPO VENCIDO
[10 empty] | 1900-12-30 | EQUIPO VENCIDO
[10 empty] | 1900-12-30 | EQUIPO VENCIDO
[10 empty] | 1900-12-30 | EQUIPO VENCIDO
[10 empty] | 1900-12-30 | EQUIPO VENCIDO
[10 empty] | 1900-12-30 | EQUIPO VENCIDO
[10 empty] | 1900-12-30 | EQUIPO VENCIDO
[10 empty] | 1900-12-30 | EQUIPO VENCIDO
[10 empty] | 1900-12-30 | EQUIPO VENCIDO
[10 empty] | 1900-12-30 | EQUIPO VENCIDO
[10 empty] | 1900-12-30 | EQUIPO VENCIDO
[10 empty] | 1900-12-30 | EQUIPO VENCIDO
[10 empty] | 1900-12-30 | EQUIPO VENCIDO
[10 empty] | 1900-12-30 | EQUIPO VENCIDO
[10 empty] | 1900-12-30 | EQUIPO VENCIDO
[10 empty] | 1900-12-30 | EQUIPO VENCIDO
[10 empty] | 1900-12-30 | EQUIPO VENCIDO
[10 empty] | 1900-12-30 | EQUIPO VENCIDO
[10 empty] | 1900-12-30 | EQUIPO VENCIDO
[10 empty] | 1900-12-30 | EQUIPO VENCIDO
[10 empty] | 1900-12-30 | EQUIPO VENCIDO
[10 empty] | 1900-12-30 | EQUIPO VENCIDO
[10 empty] | 1900-12-30 | EQUIPO VENCIDO
[10 empty] | 1900-12-30 | EQUIPO VENCIDO
[10 empty] | 1900-12-30 | EQUIPO VENCIDO
[10 empty] | 1900-12-30 | EQUIPO VENCIDO
[10 empty] | 1900-12-30 | EQUIPO VENCIDO
[10 empty] | 1900-12-30 | EQUIPO VENCIDO
[10 empty] | 1900-12-30 | EQUIPO VENCIDO
[10 empty] | 1900-12-30 | EQUIPO VENCIDO
[10 empty] | 1900-12-30 | EQUIPO VENCIDO
[10 empty] | 1900-12-30 | EQUIPO VENCIDO
[10 empty] | 1900-12-30 | EQUIPO VENCIDO
[10 empty] | 1900-12-30 | EQUIPO VENCIDO
[10 empty] | 1900-12-30 | EQUIPO VENCIDO
[10 empty] | 1900-12-30 | EQUIPO VENCIDO
[10 empty] | 1900-12-30 | EQUIPO VENCIDO
[10 empty] | 1900-12-30 | EQUIPO VENCIDO
[10 empty] | 1900-12-30 | EQUIPO VENCIDO
[10 empty] | 1900-12-30 | EQUIPO VENCIDO
[10 empty] | 1900-12-30 | EQUIPO VENCIDO
[10 empty] | 1900-12-30 | EQUIPO VENCIDO
[10 empty] | 1900-12-30 | EQUIPO VENCIDO
[10 empty] | 1900-12-30 | EQUIPO VENCIDO
[10 empty] | 1900-12-30 | EQUIPO VENCIDO
[10 empty] | 1900-12-30 | EQUIPO VENCIDO
[10 empty] | 1900-12-30 | EQUIPO VENCIDO
[10 empty] | 1900-12-30 | EQUIPO VENCIDO
[10 empty] | 1900-12-30 | EQUIPO VENCIDO
[10 empty] | 1900-12-30 | EQUIPO VENCIDO
[10 empty] | 1900-12-30 | EQUIPO VENCIDO
[10 empty] | 1900-12-30 | EQUIPO VENCIDO
[10 empty] | 1900-12-30 | EQUIPO VENCIDO
[10 empty] | 1900-12-30 | EQUIPO VENCIDO
[10 empty] | 1900-12-30 | EQUIPO VENCIDO
[10 empty] | 1900-12-30 | EQUIPO VENCIDO
[10 empty] | 1900-12-30 | EQUIPO VENCIDO
[10 empty] | 1900-12-30 | EQUIPO VENCIDO
[10 empty] | 1900-12-30 | EQUIPO VENCIDO
[10 empty] | 1900-12-30 | EQUIPO VENCIDO
[10 empty] | 1900-12-30 | EQUIPO VENCIDO
[10 empty] | 1900-12-30 | EQUIPO VENCIDO
[10 empty] | 1900-12-30 | EQUIPO VENCIDO
[10 empty] | 1900-12-30 | EQUIPO VENCIDO
[10 empty] | 1900-12-30 | EQUIPO VENCIDO
[10 empty] | 1900-12-30 | EQUIPO VENCIDO
[10 empty] | 1900-12-30 | EQUIPO VENCIDO
[10 empty] | 1900-12-30 | EQUIPO VENCIDO
[10 empty] | 1900-12-30 | EQUIPO VENCIDO
[10 empty] | 1900-12-30 | EQUIPO VENCIDO
[10 empty] | 1900-12-30 | EQUIPO VENCIDO
[10 empty] | 1900-12-30 | EQUIPO VENCIDO
[10 empty] | 1900-12-30 | EQUIPO VENCIDO
[10 empty] | 1900-12-30 | EQUIPO VENCIDO
[10 empty] | 1900-12-30 | EQUIPO VENCIDO
[10 empty] | 1900-12-30 | EQUIPO VENCIDO
[10 empty] | 1900-12-30 | EQUIPO VENCIDO
[10 empty] | 1900-12-30 | EQUIPO VENCIDO
[10 empty] | 1900-12-30 | EQUIPO VENCIDO
[10 empty] | 1900-12-30 | EQUIPO VENCIDO
[10 empty] | 1900-12-30 | EQUIPO VENCIDO
[10 empty] | 1900-12-30 | EQUIPO VENCIDO
[10 empty] | 1900-12-30 | EQUIPO VENCIDO
[10 empty] | 1900-12-30 | EQUIPO VENCIDO
[10 empty] | 1900-12-30 | EQUIPO VENCIDO
[10 empty] | 1900-12-30 | EQUIPO VENCIDO
[10 empty] | 1900-12-30 | EQUIPO VENCIDO
[10 empty] | 1900-12-30 | EQUIPO VENCIDO
[10 empty] | 1900-12-30 | EQUIPO VENCIDO
[10 empty] | 1900-12-30 | EQUIPO VENCIDO
[10 empty] | 1900-12-30 | EQUIPO VENCIDO
[10 empty] | 1900-12-30 | EQUIPO VENCIDO
[10 empty] | 1900-12-30 | EQUIPO VENCIDO
[10 empty] | 1900-12-30 | EQUIPO VENCIDO
[10 empty] | 1900-12-30 | EQUIPO VENCIDO
[10 empty] | 1900-12-30 | EQUIPO VENCIDO
[10 empty] | 1900-12-30 | EQUIPO VENCIDO
[10 empty] | 1900-12-30 | EQUIPO VENCIDO
[10 empty] | 1900-12-30 | EQUIPO VENCIDO
[10 empty] | 1900-12-30 | EQUIPO VENCIDO
[10 empty] | 1900-12-30 | EQUIPO VENCIDO
[10 empty] | 1900-12-30 | EQUIPO VENCIDO
[10 empty] | 1900-12-30 | EQUIPO VENCIDO
[10 empty] | 1900-12-30 | EQUIPO VENCIDO
[10 empty] | 1900-12-30 | EQUIPO VENCIDO
[10 empty] | 1900-12-30 | EQUIPO VENCIDO
[10 empty] | 1900-12-30 | EQUIPO VENCIDO
[10 empty] | 1900-12-30 | EQUIPO VENCIDO
[10 empty] | 1900-12-30 | EQUIPO VENCIDO
[10 empty] | 1900-12-30 | EQUIPO VENCIDO
[10 empty] | 1900-12-30 | EQUIPO VENCIDO
[10 empty] | 1900-12-30 | EQUIPO VENCIDO
[10 empty] | 1900-12-30 | EQUIPO VENCIDO
[10 empty] | 1900-12-30 | EQUIPO VENCIDO
[10 empty] | 1900-12-30 | EQUIPO VENCIDO
[10 empty] | 1900-12-30 | EQUIPO VENCIDO
[10 empty] | 1900-12-30 | EQUIPO VENCIDO
[10 empty] | 1900-12-30 | EQUIPO VENCIDO
[10 empty] | 1900-12-30 | EQUIPO VENCIDO
[10 empty] | 1900-12-30 | EQUIPO VENCIDO
[10 empty] | 1900-12-30 | EQUIPO VENCIDO
[10 empty] | 1900-12-30 | EQUIPO VENCIDO
[10 empty] | 1900-12-30 | EQUIPO VENCIDO
[10 empty] | 1900-12-30 | EQUIPO VENCIDO
[10 empty] | 1900-12-30 | EQUIPO VENCIDO
[10 empty] | 1900-12-30 | EQUIPO VENCIDO
[10 empty] | 1900-12-30 | EQUIPO VENCIDO
[10 empty] | 1900-12-30 | EQUIPO VENCIDO
[10 empty] | 1900-12-30 | EQUIPO VENCIDO
[10 empty] | 1900-12-30 | EQUIPO VENCIDO
[10 empty] | 1900-12-30 | EQUIPO VENCIDO
[10 empty] | 1900-12-30 | EQUIPO VENCIDO
[10 empty] | 1900-12-30 | EQUIPO VENCIDO
[10 empty] | 1900-12-30 | EQUIPO VENCIDO
[10 empty] | 1900-12-30 | EQUIPO VENCIDO
[10 empty] | 1900-12-30 | EQUIPO VENCIDO
[10 empty] | 1900-12-30 | EQUIPO VENCIDO
[10 empty] | 1900-12-30 | EQUIPO VENCIDO
[10 empty] | 1900-12-30 | EQUIPO VENCIDO
[10 empty] | 1900-12-30 | EQUIPO VENCIDO
[10 empty] | 1900-12-30 | EQUIPO VENCIDO
[10 empty] | 1900-12-30 | EQUIPO VENCIDO
[10 empty] | 1900-12-30 | EQUIPO VENCIDO
[10 empty] | 1900-12-30 | EQUIPO VENCIDO
[10 empty] | 1900-12-30 | EQUIPO VENCIDO
[10 empty] | 1900-12-30 | EQUIPO VENCIDO
[10 empty] | 1900-12-30 | EQUIPO VENCIDO
[10 empty] | 1900-12-30 | EQUIPO VENCIDO
[10 empty] | 1900-12-30 | EQUIPO VENCIDO
[10 empty] | 1900-12-30 | EQUIPO VENCIDO
[10 empty] | 1900-12-30 | EQUIPO VENCIDO
[10 empty] | 1900-12-30 | EQUIPO VENCIDO
[10 empty] | 1900-12-30 | EQUIPO VENCIDO
[10 empty] | 1900-12-30 | EQUIPO VENCIDO
[10 empty] | 1900-12-30 | EQUIPO VENCIDO
[10 empty] | 1900-12-30 | EQUIPO VENCIDO
[10 empty] | 1900-12-30 | EQUIPO VENCIDO
[10 empty] | 1900-12-30 | EQUIPO VENCIDO
[10 empty] | 1900-12-30 | EQUIPO VENCIDO
[10 empty] | 1900-12-30 | EQUIPO VENCIDO
[10 empty] | 1900-12-30 | EQUIPO VENCIDO
[10 empty] | 1900-12-30 | EQUIPO VENCIDO
[10 empty] | 1900-12-30 | EQUIPO VENCIDO
[10 empty] | 1900-12-30 | EQUIPO VENCIDO
[10 empty] | 1900-12-30 | EQUIPO VENCIDO
[10 empty] | 1900-12-30 | EQUIPO VENCIDO
[10 empty] | 1900-12-30 | EQUIPO VENCIDO
[10 empty] | 1900-12-30 | EQUIPO VENCIDO
[10 empty] | 1900-12-30 | EQUIPO VENCIDO
[10 empty] | 1900-12-30 | EQUIPO VENCIDO
[10 empty] | 1900-12-30 | EQUIPO VENCIDO
[10 empty] | 1900-12-30 | EQUIPO VENCIDO
[10 empty] | 1900-12-30 | EQUIPO VENCIDO
[10 empty] | 1900-12-30 | EQUIPO VENCIDO
[10 empty] | 1900-12-30 | EQUIPO VENCIDO
[10 empty] | 1900-12-30 | EQUIPO VENCIDO
[10 empty] | 1900-12-30 | EQUIPO VENCIDO
[10 empty] | 1900-12-30 | EQUIPO VENCIDO
[10 empty] | 1900-12-30 | EQUIPO VENCIDO
[10 empty] | 1900-12-30 | EQUIPO VENCIDO
[10 empty] | 1900-12-30 | EQUIPO VENCIDO
[10 empty] | 1900-12-30 | EQUIPO VENCIDO
[10 empty] | 1900-12-30 | EQUIPO VENCIDO
[10 empty] | 1900-12-30 | EQUIPO VENCIDO
[10 empty] | 1900-12-30 | EQUIPO VENCIDO
[10 empty] | 1900-12-30 | EQUIPO VENCIDO
[10 empty] | 1900-12-30 | EQUIPO VENCIDO
[10 empty] | 1900-12-30 | EQUIPO VENCIDO
[10 empty] | 1900-12-30 | EQUIPO VENCIDO
[10 empty] | 1900-12-30 | EQUIPO VENCIDO
[10 empty] | 1900-12-30 | EQUIPO VENCIDO
[10 empty] | 1900-12-30 | EQUIPO VENCIDO
[10 empty] | 1900-12-30 | EQUIPO VENCIDO
[10 empty] | 1900-12-30 | EQUIPO VENCIDO
[10 empty] | 1900-12-30 | EQUIPO VENCIDO
[10 empty] | 1900-12-30 | EQUIPO VENCIDO
[10 empty] | 1900-12-30 | EQUIPO VENCIDO
[10 empty] | 1900-12-30 | EQUIPO VENCIDO
[10 empty] | 1900-12-30 | EQUIPO VENCIDO
[10 empty] | 1900-12-30 | EQUIPO VENCIDO
[10 empty] | 1900-12-30 | EQUIPO VENCIDO
[10 empty] | 1900-12-30 | EQUIPO VENCIDO
[10 empty] | 1900-12-30 | EQUIPO VENCIDO
[10 empty] | 1900-12-30 | EQUIPO VENCIDO
[10 empty] | 1900-12-30 | EQUIPO VENCIDO
[10 empty] | 1900-12-30 | EQUIPO VENCIDO
[10 empty] | 1900-12-30 | EQUIPO VENCIDO
[10 empty] | 1900-12-30 | EQUIPO VENCIDO
[10 empty] | 1900-12-30 | EQUIPO VENCIDO
[10 empty] | 1900-12-30 | EQUIPO VENCIDO
[10 empty] | 1900-12-30 | EQUIPO VENCIDO
[10 empty] | 1900-12-30 | EQUIPO VENCIDO
[10 empty] | 1900-12-30 | EQUIPO VENCIDO
[10 empty] | 1900-12-30 | EQUIPO VENCIDO
[10 empty] | 1900-12-30 | EQUIPO VENCIDO
[10 empty] | 1900-12-30 | EQUIPO VENCIDO
[10 empty] | 1900-12-30 | EQUIPO VENCIDO
[10 empty] | 1900-12-30 | EQUIPO VENCIDO
[10 empty] | 1900-12-30 | EQUIPO VENCIDO
[10 empty] | 1900-12-30 | EQUIPO VENCIDO
[10 empty] | 1900-12-30 | EQUIPO VENCIDO
[10 empty] | 1900-12-30 | EQUIPO VENCIDO
[10 empty] | 1900-12-30 | EQUIPO VENCIDO
[10 empty] | 1900-12-30 | EQUIPO VENCIDO
[10 empty] | 1900-12-30 | EQUIPO VENCIDO
[10 empty] | 1900-12-30 | EQUIPO VENCIDO
[10 empty] | 1900-12-30 | EQUIPO VENCIDO
[10 empty] | 1900-12-30 | EQUIPO VENCIDO
[10 empty] | 1900-12-30 | EQUIPO VENCIDO
[10 empty] | 1900-12-30 | EQUIPO VENCIDO
[10 empty] | 1900-12-30 | EQUIPO VENCIDO
[10 empty] | 1900-12-30 | EQUIPO VENCIDO
[10 empty] | 1900-12-30 | EQUIPO VENCIDO
[10 empty] | 1900-12-30 | EQUIPO VENCIDO
[10 empty] | 1900-12-30 | EQUIPO VENCIDO
[10 empty] | 1900-12-30 | EQUIPO VENCIDO
[10 empty] | 1900-12-30 | EQUIPO VENCIDO
[10 empty] | 1900-12-30 | EQUIPO VENCIDO
[10 empty] | 1900-12-30 | EQUIPO VENCIDO
[10 empty] | 1900-12-30 | EQUIPO VENCIDO
[10 empty] | 1900-12-30 | EQUIPO VENCIDO
[10 empty] | 1900-12-30 | EQUIPO VENCIDO
[10 empty] | 1900-12-30 | EQUIPO VENCIDO
[10 empty] | 1900-12-30 | EQUIPO VENCIDO
[10 empty] | 1900-12-30 | EQUIPO VENCIDO
[10 empty] | 1900-12-30 | EQUIPO VENCIDO
[10 empty] | 1900-12-30 | EQUIPO VENCIDO
[10 empty] | 1900-12-30 | EQUIPO VENCIDO
[10 empty] | 1900-12-30 | EQUIPO VENCIDO
[10 empty] | 1900-12-30 | EQUIPO VENCIDO
[10 empty] | 1900-12-30 | EQUIPO VENCIDO
[10 empty] | 1900-12-30 | EQUIPO VENCIDO
[10 empty] | 1900-12-30 | EQUIPO VENCIDO
[10 empty] | 1900-12-30 | EQUIPO VENCIDO
[10 empty] | 1900-12-30 | EQUIPO VENCIDO
[10 empty] | 1900-12-30 | EQUIPO VENCIDO
[10 empty] | 1900-12-30 | EQUIPO VENCIDO
[10 empty] | 1900-12-30 | EQUIPO VENCIDO
[10 empty] | 1900-12-30 | EQUIPO VENCIDO
[10 empty] | 1900-12-30 | EQUIPO VENCIDO
[10 empty] | 1900-12-30 | EQUIPO VENCIDO
[10 empty] | 1900-12-30 | EQUIPO VENCIDO
[10 empty] | 1900-12-30 | EQUIPO VENCIDO
[10 empty] | 1900-12-30 | EQUIPO VENCIDO
[10 empty] | 1900-12-30 | EQUIPO VENCIDO
[10 empty] | 1900-12-30 | EQUIPO VENCIDO
[10 empty] | 1900-12-30 | EQUIPO VENCIDO
[10 empty] | 1900-12-30 | EQUIPO VENCIDO
[10 empty] | 1900-12-30 | EQUIPO VENCIDO
[10 empty] | 1900-12-30 | EQUIPO VENCIDO
[10 empty] | 1900-12-30 | EQUIPO VENCIDO
[10 empty] | 1900-12-30 | EQUIPO VENCIDO
[10 empty] | 1900-12-30 | EQUIPO VENCIDO
[10 empty] | 1900-12-30 | EQUIPO VENCIDO
[10 empty] | 1900-12-30 | EQUIPO VENCIDO
[10 empty] | 1900-12-30 | EQUIPO VENCIDO
[10 empty] | 1900-12-30 | EQUIPO VENCIDO
[10 empty] | 1900-12-30 | EQUIPO VENCIDO
[10 empty] | 1900-12-30 | EQUIPO VENCIDO
[10 empty] | 1900-12-30 | EQUIPO VENCIDO
[10 empty] | 1900-12-30 | EQUIPO VENCIDO
[10 empty] | 1900-12-30 | EQUIPO VENCIDO
[10 empty] | 1900-12-30 | EQUIPO VENCIDO
[10 empty] | 1900-12-30 | EQUIPO VENCIDO
[10 empty] | 1900-12-30 | EQUIPO VENCIDO
[10 empty] | 1900-12-30 | EQUIPO VENCIDO
[10 empty] | 1900-12-30 | EQUIPO VENCIDO
[10 empty] | 1900-12-30 | EQUIPO VENCIDO
[10 empty] | 1900-12-30 | EQUIPO VENCIDO
[10 empty] | 1900-12-30 | EQUIPO VENCIDO
[10 empty] | 1900-12-30 | EQUIPO VENCIDO
[10 empty] | 1900-12-30 | EQUIPO VENCIDO
[10 empty] | 1900-12-30 | EQUIPO VENCIDO
[10 empty] | 1900-12-30 | EQUIPO VENCIDO
[10 empty] | 1900-12-30 | EQUIPO VENCIDO
[10 empty] | 1900-12-30 | EQUIPO VENCIDO
[10 empty] | 1900-12-30 | EQUIPO VENCIDO
[10 empty] | 1900-12-30 | EQUIPO VENCIDO
[10 empty] | 1900-12-30 | EQUIPO VENCIDO
[10 empty] | 1900-12-30 | EQUIPO VENCIDO
[10 empty] | 1900-12-30 | EQUIPO VENCIDO
[10 empty] | 1900-12-30 | EQUIPO VENCIDO
[10 empty] | 1900-12-30 | EQUIPO VENCIDO
[10 empty] | 1900-12-30 | EQUIPO VENCIDO
[10 empty] | 1900-12-30 | EQUIPO VENCIDO
[10 empty] | 1900-12-30 | EQUIPO VENCIDO
[10 empty] | 1900-12-30 | EQUIPO VENCIDO
[10 empty] | 1900-12-30 | EQUIPO VENCIDO
[10 empty] | 1900-12-30 | EQUIPO VENCIDO
[10 empty] | 1900-12-30 | EQUIPO VENCIDO
[10 empty] | 1900-12-30 | EQUIPO VENCIDO
[10 empty] | 1900-12-30 | EQUIPO VENCIDO
[10 empty] | 1900-12-30 | EQUIPO VENCIDO
[10 empty] | 1900-12-30 | EQUIPO VENCIDO
[10 empty] | 1900-12-30 | EQUIPO VENCIDO
[10 empty] | 1900-12-30 | EQUIPO VENCIDO
[10 empty] | 1900-12-30 | EQUIPO VENCIDO
[10 empty] | 1900-12-30 | EQUIPO VENCIDO
[10 empty] | 1900-12-30 | EQUIPO VENCIDO
[10 empty] | 1900-12-30 | EQUIPO VENCIDO
[10 empty] | 1900-12-30 | EQUIPO VENCIDO
[10 empty] | 1900-12-30 | EQUIPO VENCIDO
[10 empty] | 1900-12-30 | EQUIPO VENCIDO
[10 empty] | 1900-12-30 | EQUIPO VENCIDO
[10 empty] | 1900-12-30 | EQUIPO VENCIDO
[10 empty] | 1900-12-30 | EQUIPO VENCIDO
[10 empty] | 1900-12-30 | EQUIPO VENCIDO
[10 empty] | 1900-12-30 | EQUIPO VENCIDO
[10 empty] | 1900-12-30 | EQUIPO VENCIDO
[10 empty] | 1900-12-30 | EQUIPO VENCIDO
[10 empty] | 1900-12-30 | EQUIPO VENCIDO
[10 empty] | 1900-12-30 | EQUIPO VENCIDO
[10 empty] | 1900-12-30 | EQUIPO VENCIDO
[10 empty] | 1900-12-30 | EQUIPO VENCIDO
[10 empty] | 1900-12-30 | EQUIPO VENCIDO
[10 empty] | 1900-12-30 | EQUIPO VENCIDO
[10 empty] | 1900-12-30 | EQUIPO VENCIDO
[10 empty] | 1900-12-30 | EQUIPO VENCIDO
[10 empty] | 1900-12-30 | EQUIPO VENCIDO
[10 empty] | 1900-12-30 | EQUIPO VENCIDO
[10 empty] | 1900-12-30 | EQUIPO VENCIDO
[10 empty] | 1900-12-30 | EQUIPO VENCIDO
[10 empty] | 1900-12-30 | EQUIPO VENCIDO
[10 empty] | 1900-12-30 | EQUIPO VENCIDO
[10 empty] | 1900-12-30 | EQUIPO VENCIDO
[10 empty] | 1900-12-30 | EQUIPO VENCIDO
[10 empty] | 1900-12-30 | EQUIPO VENCIDO
[10 empty] | 1900-12-30 | EQUIPO VENCIDO
[10 empty] | 1900-12-30 | EQUIPO VENCIDO
[10 empty] | 1900-12-30 | EQUIPO VENCIDO
[10 empty] | 1900-12-30 | EQUIPO VENCIDO
[10 empty] | 1900-12-30 | EQUIPO VENCIDO
[10 empty] | 1900-12-30 | EQUIPO VENCIDO
[10 empty] | 1900-12-30 | EQUIPO VENCIDO
[10 empty] | 1900-12-30 | EQUIPO VENCIDO
[10 empty] | 1900-12-30 | EQUIPO VENCIDO
[10 empty] | 1900-12-30 | EQUIPO VENCIDO
[10 empty] | 1900-12-30 | EQUIPO VENCIDO
[10 empty] | 1900-12-30 | EQUIPO VENCIDO
[10 empty] | 1900-12-30 | EQUIPO VENCIDO
[10 empty] | 1900-12-30 | EQUIPO VENCIDO
[10 empty] | 1900-12-30 | EQUIPO VENCIDO
[10 empty] | 1900-12-30 | EQUIPO VENCIDO
[10 empty] | 1900-12-30 | EQUIPO VENCIDO
[10 empty] | 1900-12-30 | EQUIPO VENCIDO
[10 empty] | 1900-12-30 | EQUIPO VENCIDO
[10 empty] | 1900-12-30 | EQUIPO VENCIDO
[10 empty] | 1900-12-30 | EQUIPO VENCIDO
[10 empty] | 1900-12-30 | EQUIPO VENCIDO
[10 empty] | 1900-12-30 | EQUIPO VENCIDO
[10 empty] | 1900-12-30 | EQUIPO VENCIDO
[10 empty] | 1900-12-30 | EQUIPO VENCIDO
[10 empty] | 1900-12-30 | EQUIPO VENCIDO
[10 empty] | 1900-12-30 | EQUIPO VENCIDO
[10 empty] | 1900-12-30 | EQUIPO VENCIDO
[10 empty] | 1900-12-30 | EQUIPO VENCIDO
[10 empty] | 1900-12-30 | EQUIPO VENCIDO
[10 empty] | 1900-12-30 | EQUIPO VENCIDO
[10 empty] | 1900-12-30 | EQUIPO VENCIDO
[10 empty] | 1900-12-30 | EQUIPO VENCIDO
[10 empty] | 1900-12-30 | EQUIPO VENCIDO
[10 empty] | 1900-12-30 | EQUIPO VENCIDO
[10 empty] | 1900-12-30 | EQUIPO VENCIDO
[10 empty] | 1900-12-30 | EQUIPO VENCIDO
[10 empty] | 1900-12-30 | EQUIPO VENCIDO
[10 empty] | 1900-12-30 | EQUIPO VENCIDO
[10 empty] | 1900-12-30 | EQUIPO VENCIDO
[10 empty] | 1900-12-30 | EQUIPO VENCIDO
[10 empty] | 1900-12-30 | EQUIPO VENCIDO
[10 empty] | 1900-12-30 | EQUIPO VENCIDO
[10 empty] | 1900-12-30 | EQUIPO VENCIDO
[10 empty] | 1900-12-30 | EQUIPO VENCIDO
[10 empty] | 1900-12-30 | EQUIPO VENCIDO
[10 empty] | 1900-12-30 | EQUIPO VENCIDO
[10 empty] | 1900-12-30 | EQUIPO VENCIDO
[10 empty] | 1900-12-30 | EQUIPO VENCIDO
[10 empty] | 1900-12-30 | EQUIPO VENCIDO
[10 empty] | 1900-12-30 | EQUIPO VENCIDO
[10 empty] | 1900-12-30 | EQUIPO VENCIDO
[10 empty] | 1900-12-30 | EQUIPO VENCIDO
[10 empty] | 1900-12-30 | EQUIPO VENCIDO
[10 empty] | 1900-12-30 | EQUIPO VENCIDO
[10 empty] | 1900-12-30 | EQUIPO VENCIDO
[10 empty] | 1900-12-30 | EQUIPO VENCIDO
[10 empty] | 1900-12-30 | EQUIPO VENCIDO
[10 empty] | 1900-12-30 | EQUIPO VENCIDO
[10 empty] | 1900-12-30 | EQUIPO VENCIDO
[10 empty] | 1900-12-30 | EQUIPO VENCIDO
[10 empty] | 1900-12-30 | EQUIPO VENCIDO
[10 empty] | 1900-12-30 | EQUIPO VENCIDO
[10 empty] | 1900-12-30 | EQUIPO VENCIDO
[10 empty] | 1900-12-30 | EQUIPO VENCIDO
[10 empty] | 1900-12-30 | EQUIPO VENCIDO
[10 empty] | 1900-12-30 | EQUIPO VENCIDO
[10 empty] | 1900-12-30 | EQUIPO VENCIDO
[10 empty] | 1900-12-30 | EQUIPO VENCIDO
[10 empty] | 1900-12-30 | EQUIPO VENCIDO
[10 empty] | 1900-12-30 | EQUIPO VENCIDO
[10 empty] | 1900-12-30 | EQUIPO VENCIDO
[10 empty] | 1900-12-30 | EQUIPO VENCIDO
[10 empty] | 1900-12-30 | EQUIPO VENCIDO
[10 empty] | 1900-12-30 | EQUIPO VENCIDO
[10 empty] | 1900-12-30 | EQUIPO VENCIDO
[10 empty] | 1900-12-30 | EQUIPO VENCIDO
[10 empty] | 1900-12-30 | EQUIPO VENCIDO
[10 empty] | 1900-12-30 | EQUIPO VENCIDO
[10 empty] | 1900-12-30 | EQUIPO VENCIDO
[10 empty] | 1900-12-30 | EQUIPO VENCIDO
[10 empty] | 1900-12-30 | EQUIPO VENCIDO
[10 empty] | 1900-12-30 | EQUIPO VENCIDO
[10 empty] | 1900-12-30 | EQUIPO VENCIDO
[10 empty] | 1900-12-30 | EQUIPO VENCIDO
[10 empty] | 1900-12-30 | EQUIPO VENCIDO
[10 empty] | 1900-12-30 | EQUIPO VENCIDO
[10 empty] | 1900-12-30 | EQUIPO VENCIDO
[10 empty] | 1900-12-30 | EQUIPO VENCIDO
[10 empty] | 1900-12-30 | EQUIPO VENCIDO
[10 empty] | 1900-12-30 | EQUIPO VENCIDO
[10 empty] | 1900-12-30 | EQUIPO VENCIDO
[10 empty] | 1900-12-30 | EQUIPO VENCIDO
[10 empty] | 1900-12-30 | EQUIPO VENCIDO
[10 empty] | 1900-12-30 | EQUIPO VENCIDO
[10 empty] | 1900-12-30 | EQUIPO VENCIDO
[10 empty] | 1900-12-30 | EQUIPO VENCIDO
[10 empty] | 1900-12-30 | EQUIPO VENCIDO
[10 empty] | 1900-12-30 | EQUIPO VENCIDO
[10 empty] | 1900-12-30 | EQUIPO VENCIDO
[10 empty] | 1900-12-30 | EQUIPO VENCIDO
[10 empty] | 1900-12-30 | EQUIPO VENCIDO
[10 empty] | 1900-12-30 | EQUIPO VENCIDO
[10 empty] | 1900-12-30 | EQUIPO VENCIDO
[10 empty] | 1900-12-30 | EQUIPO VENCIDO
[10 empty] | 1900-12-30 | EQUIPO VENCIDO
[10 empty] | 1900-12-30 | EQUIPO VENCIDO
[10 empty] | 1900-12-30 | EQUIPO VENCIDO
[10 empty] | 1900-12-30 | EQUIPO VENCIDO
[10 empty] | 1900-12-30 | EQUIPO VENCIDO
[10 empty] | 1900-12-30 | EQUIPO VENCIDO
[10 empty] | 1900-12-30 | EQUIPO VENCIDO
[10 empty] | 1900-12-30 | EQUIPO VENCIDO
[10 empty] | 1900-12-30 | EQUIPO VENCIDO
[10 empty] | 1900-12-30 | EQUIPO VENCIDO
[10 empty] | 1900-12-30 | EQUIPO VENCIDO
[10 empty] | 1900-12-30 | EQUIPO VENCIDO
[10 empty] | 1900-12-30 | EQUIPO VENCIDO
[10 empty] | 1900-12-30 | EQUIPO VENCIDO
[10 empty] | 1900-12-30 | EQUIPO VENCIDO
[10 empty] | 1900-12-30 | EQUIPO VENCIDO
[10 empty] | 1900-12-30 | EQUIPO VENCIDO
[10 empty] | 1900-12-30 | EQUIPO VENCIDO
[10 empty] | 1900-12-30 | EQUIPO VENCIDO
[10 empty] | 1900-12-30 | EQUIPO VENCIDO
[10 empty] | 1900-12-30 | EQUIPO VENCIDO
[10 empty] | 1900-12-30 | EQUIPO VENCIDO
[10 empty] | 1900-12-30 | EQUIPO VENCIDO
[10 empty] | 1900-12-30 | EQUIPO VENCIDO
[10 empty] | 1900-12-30 | EQUIPO VENCIDO
[10 empty] | 1900-12-30 | EQUIPO VENCIDO
[10 empty] | 1900-12-30 | EQUIPO VENCIDO
[10 empty] | 1900-12-30 | EQUIPO VENCIDO
[10 empty] | 1900-12-30 | EQUIPO VENCIDO
[10 empty] | 1900-12-30 | EQUIPO VENCIDO
[10 empty] | 1900-12-30 | EQUIPO VENCIDO
[10 empty] | 1900-12-30 | EQUIPO VENCIDO
[10 empty] | 1900-12-30 | EQUIPO VENCIDO
[10 empty] | 1900-12-30 | EQUIPO VENCIDO
[10 empty] | 1900-12-30 | EQUIPO VENCIDO
[10 empty] | 1900-12-30 | EQUIPO VENCIDO
[10 empty] | 1900-12-30 | EQUIPO VENCIDO
[10 empty] | 1900-12-30 | EQUIPO VENCIDO
[10 empty] | 1900-12-30 | EQUIPO VENCIDO
[10 empty] | 1900-12-30 | EQUIPO VENCIDO
[10 empty] | 1900-12-30 | EQUIPO VENCIDO
[10 empty] | 1900-12-30 | EQUIPO VENCIDO
[10 empty] | 1900-12-30 | EQUIPO VENCIDO
[10 empty] | 1900-12-30 | EQUIPO VENCIDO
[10 empty] | 1900-12-30 | EQUIPO VENCIDO
[10 empty] | 1900-12-30 | EQUIPO VENCIDO
[10 empty] | 1900-12-30 | EQUIPO VENCIDO
[10 empty] | 1900-12-30 | EQUIPO VENCIDO
[10 empty] | 1900-12-30 | EQUIPO VENCIDO
[10 empty] | 1900-12-30 | EQUIPO VENCIDO
[10 empty] | 1900-12-30 | EQUIPO VENCIDO
[10 empty] | 1900-12-30 | EQUIPO VENCIDO
[10 empty] | 1900-12-30 | EQUIPO VENCIDO
[10 empty] | 1900-12-30 | EQUIPO VENCIDO
[10 empty] | 1900-12-30 | EQUIPO VENCIDO
[10 empty] | 1900-12-30 | EQUIPO VENCIDO
[10 empty] | 1900-12-30 | EQUIPO VENCIDO
[10 empty] | 1900-12-30 | EQUIPO VENCIDO
[10 empty] | 1900-12-30 | EQUIPO VENCIDO
[10 empty] | 1900-12-30 | EQUIPO VENCIDO
[10 empty] | 1900-12-30 | EQUIPO VENCIDO
[10 empty] | 1900-12-30 | EQUIPO VENCIDO
[10 empty] | 1900-12-30 | EQUIPO VENCIDO
[10 empty] | 1900-12-30 | EQUIPO VENCIDO
[10 empty] | 1900-12-30 | EQUIPO VENCIDO
[10 empty] | 1900-12-30 | EQUIPO VENCIDO
[10 empty] | 1900-12-30 | EQUIPO VENCIDO
[10 empty] | 1900-12-30 | EQUIPO VENCIDO
[10 empty] | 1900-12-30 | EQUIPO VENCIDO
[10 empty] | 1900-12-30 | EQUIPO VENCIDO
[10 empty] | 1900-12-30 | EQUIPO VENCIDO
[10 empty] | 1900-12-30 | EQUIPO VENCIDO
[10 empty] | 1900-12-30 | EQUIPO VENCIDO
[10 empty] | 1900-12-30 | EQUIPO VENCIDO
[10 empty] | 1900-12-30 | EQUIPO VENCIDO
[10 empty] | 1900-12-30 | EQUIPO VENCIDO
[10 empty] | 1900-12-30 | EQUIPO VENCIDO
[10 empty] | 1900-12-30 | EQUIPO VENCIDO
[10 empty] | 1900-12-30 | EQUIPO VENCIDO
[10 empty] | 1900-12-30 | EQUIPO VENCIDO
[10 empty] | 1900-12-30 | EQUIPO VENCIDO
[10 empty] | 1900-12-30 | EQUIPO VENCIDO
[10 empty] | 1900-12-30 | EQUIPO VENCIDO
[10 empty] | 1900-12-30 | EQUIPO VENCIDO
[10 empty] | 1900-12-30 | EQUIPO VENCIDO
[10 empty] | 1900-12-30 | EQUIPO VENCIDO
[10 empty] | 1900-12-30 | EQUIPO VENCIDO
[10 empty] | 1900-12-30 | EQUIPO VENCIDO
[10 empty] | 1900-12-30 | EQUIPO VENCIDO
[10 empty] | 1900-12-30 | EQUIPO VENCIDO
[10 empty] | 1900-12-30 | EQUIPO VENCIDO
[10 empty] | 1900-12-30 | EQUIPO VENCIDO
[10 empty] | 1900-12-30 | EQUIPO VENCIDO
[10 empty] | 1900-12-30 | EQUIPO VENCIDO
[10 empty] | 1900-12-30 | EQUIPO VENCIDO
[10 empty] | 1900-12-30 | EQUIPO VENCIDO
[10 empty] | 1900-12-30 | EQUIPO VENCIDO
[10 empty] | 1900-12-30 | EQUIPO VENCIDO
[10 empty] | 1900-12-30 | EQUIPO VENCIDO
[10 empty] | 1900-12-30 | EQUIPO VENCIDO
[10 empty] | 1900-12-30 | EQUIPO VENCIDO
[10 empty] | 1900-12-30 | EQUIPO VENCIDO
[10 empty] | 1900-12-30 | EQUIPO VENCIDO
[10 empty] | 1900-12-30 | EQUIPO VENCIDO
[10 empty] | 1900-12-30 | EQUIPO VENCIDO
[10 empty] | 1900-12-30 | EQUIPO VENCIDO
[10 empty] | 1900-12-30 | EQUIPO VENCIDO
[10 empty] | 1900-12-30 | EQUIPO VENCIDO
[10 empty] | 1900-12-30 | EQUIPO VENCIDO
[10 empty] | 1900-12-30 | EQUIPO VENCIDO
[10 empty] | 1900-12-30 | EQUIPO VENCIDO
[10 empty] | 1900-12-30 | EQUIPO VENCIDO
[10 empty] | 1900-12-30 | EQUIPO VENCIDO
[10 empty] | 1900-12-30 | EQUIPO VENCIDO
[10 empty] | 1900-12-30 | EQUIPO VENCIDO
[10 empty] | 1900-12-30 | EQUIPO VENCIDO
[10 empty] | 1900-12-30 | EQUIPO VENCIDO
[10 empty] | 1900-12-30 | EQUIPO VENCIDO
[10 empty] | 1900-12-30 | EQUIPO VENCIDO
[10 empty] | 1900-12-30 | EQUIPO VENCIDO
[10 empty] | 1900-12-30 | EQUIPO VENCIDO
[10 empty] | 1900-12-30 | EQUIPO VENCIDO
[10 empty] | 1900-12-30 | EQUIPO VENCIDO
[10 empty] | 1900-12-30 | EQUIPO VENCIDO
[10 empty] | 1900-12-30 | EQUIPO VENCIDO
[10 empty] | 1900-12-30 | EQUIPO VENCIDO
[10 empty] | 1900-12-30 | EQUIPO VENCIDO
[10 empty] | 1900-12-30 | EQUIPO VENCIDO
[10 empty] | 1900-12-30 | EQUIPO VENCIDO
[10 empty] | 1900-12-30 | EQUIPO VENCIDO
[10 empty] | 1900-12-30 | EQUIPO VENCIDO
[10 empty] | 1900-12-30 | EQUIPO VENCIDO
[10 empty] | 1900-12-30 | EQUIPO VENCIDO
[10 empty] | 1900-12-30 | EQUIPO VENCIDO
[10 empty] | 1900-12-30 | EQUIPO VENCIDO
[10 empty] | 1900-12-30 | EQUIPO VENCIDO
[10 empty] | 1900-12-30 | EQUIPO VENCIDO
[10 empty] | 1900-12-30 | EQUIPO VENCIDO
[10 empty] | 1900-12-30 | EQUIPO VENCIDO
[10 empty] | 1900-12-30 | EQUIPO VENCIDO
[10 empty] | 1900-12-30 | EQUIPO VENCIDO
[10 empty] | 1900-12-30 | EQUIPO VENCIDO
[10 empty] | 1900-12-30 | EQUIPO VENCIDO
[10 empty] | 1900-12-30 | EQUIPO VENCIDO
[10 empty] | 1900-12-30 | EQUIPO VENCIDO
[10 empty] | 1900-12-30 | EQUIPO VENCIDO
[10 empty] | 1900-12-30 | EQUIPO VENCIDO
[10 empty] | 1900-12-30 | EQUIPO VENCIDO
[10 empty] | 1900-12-30 | EQUIPO VENCIDO
[10 empty] | 1900-12-30 | EQUIPO VENCIDO
[10 empty] | 1900-12-30 | EQUIPO VENCIDO
[10 empty] | 1900-12-30 | EQUIPO VENCIDO
[10 empty] | 1900-12-30 | EQUIPO VENCIDO
[10 empty] | 1900-12-30 | EQUIPO VENCIDO
[10 empty] | 1900-12-30 | EQUIPO VENCIDO
[10 empty] | 1900-12-30 | EQUIPO VENCIDO
[10 empty] | 1900-12-30 | EQUIPO VENCIDO
[10 empty] | 1900-12-30 | EQUIPO VENCIDO
[10 empty] | 1900-12-30 | EQUIPO VENCIDO
[10 empty] | 1900-12-30 | EQUIPO VENCIDO
[10 empty] | 1900-12-30 | EQUIPO VENCIDO
[10 empty] | 1900-12-30 | EQUIPO VENCIDO
[10 empty] | 1900-12-30 | EQUIPO VENCIDO
[10 empty] | 1900-12-30 | EQUIPO VENCIDO
[10 empty] | 1900-12-30 | EQUIPO VENCIDO
[10 empty] | 1900-12-30 | EQUIPO VENCIDO
[10 empty] | 1900-12-30 | EQUIPO VENCIDO
[10 empty] | 1900-12-30 | EQUIPO VENCIDO
[10 empty] | 1900-12-30 | EQUIPO VENCIDO
[10 empty] | 1900-12-30 | EQUIPO VENCIDO
[10 empty] | 1900-12-30 | EQUIPO VENCIDO
[10 empty] | 1900-12-30 | EQUIPO VENCIDO
[10 empty] | 1900-12-30 | EQUIPO VENCIDO
[10 empty] | 1900-12-30 | EQUIPO VENCIDO
[10 empty] | 1900-12-30 | EQUIPO VENCIDO
[10 empty] | 1900-12-30 | EQUIPO VENCIDO
[10 empty] | 1900-12-30 | EQUIPO VENCIDO
[10 empty] | 1900-12-30 | EQUIPO VENCIDO
[10 empty] | 1900-12-30 | EQUIPO VENCIDO
[10 empty] | 1900-12-30 | EQUIPO VENCIDO
[10 empty] | 1900-12-30 | EQUIPO VENCIDO
[10 empty] | 1900-12-30 | EQUIPO VENCIDO
[10 empty] | 1900-12-30 | EQUIPO VENCIDO
[10 empty] | 1900-12-30 | EQUIPO VENCIDO
[10 empty] | 1900-12-30 | EQUIPO VENCIDO
[10 empty] | 1900-12-30 | EQUIPO VENCIDO
[10 empty] | 1900-12-30 | EQUIPO VENCIDO
[10 empty] | 1900-12-30 | EQUIPO VENCIDO
[10 empty] | 1900-12-30 | EQUIPO VENCIDO
[10 empty] | 1900-12-30 | EQUIPO VENCIDO
[10 empty] | 1900-12-30 | EQUIPO VENCIDO
[10 empty] | 1900-12-30 | EQUIPO VENCIDO
[10 empty] | 1900-12-30 | EQUIPO VENCIDO
[10 empty] | 1900-12-30 | EQUIPO VENCIDO
[10 empty] | 1900-12-30 | EQUIPO VENCIDO
[10 empty] | 1900-12-30 | EQUIPO VENCIDO
[10 empty] | 1900-12-30 | EQUIPO VENCIDO
[10 empty] | 1900-12-30 | EQUIPO VENCIDO
[10 empty] | 1900-12-30 | EQUIPO VENCIDO
[10 empty] | 1900-12-30 | EQUIPO VENCIDO
[10 empty] | 1900-12-30 | EQUIPO VENCIDO
[10 empty] | 1900-12-30 | EQUIPO VENCIDO
[10 empty] | 1900-12-30 | EQUIPO VENCIDO
[10 empty] | 1900-12-30 | EQUIPO VENCIDO
[10 empty] | 1900-12-30 | EQUIPO VENCIDO
[10 empty] | 1900-12-30 | EQUIPO VENCIDO
[10 empty] | 1900-12-30 | EQUIPO VENCIDO
[10 empty] | 1900-12-30 | EQUIPO VENCIDO
[10 empty] | 1900-12-30 | EQUIPO VENCIDO
[10 empty] | 1900-12-30 | EQUIPO VENCIDO
[10 empty] | 1900-12-30 | EQUIPO VENCIDO
[10 empty] | 1900-12-30 | EQUIPO VENCIDO
[10 empty] | 1900-12-30 | EQUIPO VENCIDO
[10 empty] | 1900-12-30 | EQUIPO VENCIDO
[10 empty] | 1900-12-30 | EQUIPO VENCIDO
[10 empty] | 1900-12-30 | EQUIPO VENCIDO
[10 empty] | 1900-12-30 | EQUIPO VENCIDO
[10 empty] | 1900-12-30 | EQUIPO VENCIDO
[10 empty] | 1900-12-30 | EQUIPO VENCIDO
[10 empty] | 1900-12-30 | EQUIPO VENCIDO
[10 empty] | 1900-12-30 | EQUIPO VENCIDO
[10 empty] | 1900-12-30 | EQUIPO VENCIDO
[10 empty] | 1900-12-30 | EQUIPO VENCIDO
[10 empty] | 1900-12-30 | EQUIPO VENCIDO
[10 empty] | 1900-12-30 | EQUIPO VENCIDO
[10 empty] | 1900-12-30 | EQUIPO VENCIDO
[10 empty] | 1900-12-30 | EQUIPO VENCIDO
[10 empty] | 1900-12-30 | EQUIPO VENCIDO
[10 empty] | 1900-12-30 | EQUIPO VENCIDO
[10 empty] | 1900-12-30 | EQUIPO VENCIDO
[10 empty] | 1900-12-30 | EQUIPO VENCIDO
[10 empty] | 1900-12-30 | EQUIPO VENCIDO
[10 empty] | 1900-12-30 | EQUIPO VENCIDO
[10 empty] | 1900-12-30 | EQUIPO VENCIDO
[10 empty] | 1900-12-30 | EQUIPO VENCIDO
[10 empty] | 1900-12-30 | EQUIPO VENCIDO
[10 empty] | 1900-12-30 | EQUIPO VENCIDO
[10 empty] | 1900-12-30 | EQUIPO VENCIDO
[10 empty] | 1900-12-30 | EQUIPO VENCIDO
[10 empty] | 1900-12-30 | EQUIPO VENCIDO
[10 empty] | 1900-12-30 | EQUIPO VENCIDO
[10 empty] | 1900-12-30 | EQUIPO VENCIDO
[10 empty] | 1900-12-30 | EQUIPO VENCIDO
[10 empty] | 1900-12-30 | EQUIPO VENCIDO
[10 empty] | 1900-12-30 | EQUIPO VENCIDO
[10 empty] | 1900-12-30 | EQUIPO VENCIDO
[10 empty] | 1900-12-30 | EQUIPO VENCIDO
[10 empty] | 1900-12-30 | EQUIPO VENCIDO
[10 empty] | 1900-12-30 | EQUIPO VENCIDO
[10 empty] | 1900-12-30 | EQUIPO VENCIDO
[10 empty] | 1900-12-30 | EQUIPO VENCIDO
[10 empty] | 1900-12-30 | EQUIPO VENCIDO
[10 empty] | 1900-12-30 | EQUIPO VENCIDO
[10 empty] | 1900-12-30 | EQUIPO VENCIDO
[10 empty] | 1900-12-30 | EQUIPO VENCIDO
[10 empty] | 1900-12-30 | EQUIPO VENCIDO
[10 empty] | 1900-12-30 | EQUIPO VENCIDO
[10 empty] | 1900-12-30 | EQUIPO VENCIDO
[10 empty] | 1900-12-30 | EQUIPO VENCIDO
[10 empty] | 1900-12-30 | EQUIPO VENCIDO
[10 empty] | 1900-12-30 | EQUIPO VENCIDO
[10 empty] | 1900-12-30 | EQUIPO VENCIDO
[10 empty] | 1900-12-30 | EQUIPO VENCIDO
[10 empty] | 1900-12-30 | EQUIPO VENCIDO
[10 empty] | 1900-12-30 | EQUIPO VENCIDO
[10 empty] | 1900-12-30 | EQUIPO VENCIDO
[10 empty] | 1900-12-30 | EQUIPO VENCIDO
[10 empty] | 1900-12-30 | EQUIPO VENCIDO
[10 empty] | 1900-12-30 | EQUIPO VENCIDO
[10 empty] | 1900-12-30 | EQUIPO VENCIDO
[10 empty] | 1900-12-30 | EQUIPO VENCIDO
[10 empty] | 1900-12-30 | EQUIPO VENCIDO
[10 empty] | 1900-12-30 | EQUIPO VENCIDO
[10 empty] | 1900-12-30 | EQUIPO VENCIDO
[10 empty] | 1900-12-30 | EQUIPO VENCIDO
[10 empty] | 1900-12-30 | EQUIPO VENCIDO
[10 empty] | 1900-12-30 | EQUIPO VENCIDO
[10 empty] | 1900-12-30 | EQUIPO VENCIDO
[10 empty] | 1900-12-30 | EQUIPO VENCIDO
[10 empty] | 1900-12-30 | EQUIPO VENCIDO
[10 empty] | 1900-12-30 | EQUIPO VENCIDO
[10 empty] | 1900-12-30 | EQUIPO VENCIDO
[10 empty] | 1900-12-30 | EQUIPO VENCIDO
[10 empty] | 1900-12-30 | EQUIPO VENCIDO
[10 empty] | 1900-12-30 | EQUIPO VENCIDO
[10 empty] | 1900-12-30 | EQUIPO VENCIDO
[10 empty] | 1900-12-30 | EQUIPO VENCIDO
[10 empty] | 1900-12-30 | EQUIPO VENCIDO
[10 empty] | 1900-12-30 | EQUIPO VENCIDO
[10 empty] | 1900-12-30 | EQUIPO VENCIDO
[10 empty] | 1900-12-30 | EQUIPO VENCIDO
[10 empty] | 1900-12-30 | EQUIPO VENCIDO
[10 empty] | 1900-12-30 | EQUIPO VENCIDO
[10 empty] | 1900-12-30 | EQUIPO VENCIDO
[10 empty] | 1900-12-30 | EQUIPO VENCIDO
[10 empty] | 1900-12-30 | EQUIPO VENCIDO
[10 empty] | 1900-12-30 | EQUIPO VENCIDO
[10 empty] | 1900-12-30 | EQUIPO VENCIDO
[10 empty] | 1900-12-30 | EQUIPO VENCIDO
[10 empty] | 1900-12-30 | EQUIPO VENCIDO
[10 empty] | 1900-12-30 | EQUIPO VENCIDO
[10 empty] | 1900-12-30 | EQUIPO VENCIDO
[10 empty] | 1900-12-30 | EQUIPO VENCIDO
[10 empty] | 1900-12-30 | EQUIPO VENCIDO
[10 empty] | 1900-12-30 | EQUIPO VENCIDO
[10 empty] | 1900-12-30 | EQUIPO VENCIDO
[10 empty] | 1900-12-30 | EQUIPO VENCIDO
[10 empty] | 1900-12-30 | EQUIPO VENCIDO
[10 empty] | 1900-12-30 | EQUIPO VENCIDO
[10 empty] | 1900-12-30 | EQUIPO VENCIDO
[10 empty] | 1900-12-30 | EQUIPO VENCIDO
[10 empty] | 1900-12-30 | EQUIPO VENCIDO
[10 empty] | 1900-12-30 | EQUIPO VENCIDO
[10 empty] | 1900-12-30 | EQUIPO VENCIDO
[10 empty] | 1900-12-30 | EQUIPO VENCIDO
[10 empty] | 1900-12-30 | EQUIPO VENCIDO
[10 empty] | 1900-12-30 | EQUIPO VENCIDO
[10 empty] | 1900-12-30 | EQUIPO VENCIDO
[10 empty] | 1900-12-30 | EQUIPO VENCIDO
[10 empty] | 1900-12-30 | EQUIPO VENCIDO
[10 empty] | 1900-12-30 | EQUIPO VENCIDO
[10 empty] | 1900-12-30 | EQUIPO VENCIDO
[10 empty] | 1900-12-30 | EQUIPO VENCIDO
[10 empty] | 1900-12-30 | EQUIPO VENCIDO
[10 empty] | 1900-12-30 | EQUIPO VENCIDO
[10 empty] | 1900-12-30 | EQUIPO VENCIDO
[10 empty] | 1900-12-30 | EQUIPO VENCIDO
[10 empty] | 1900-12-30 | EQUIPO VENCIDO
[10 empty] | 1900-12-30 | EQUIPO VENCIDO
[10 empty] | 1900-12-30 | EQUIPO VENCIDO
[10 empty] | 1900-12-30 | EQUIPO VENCIDO
[10 empty] | 1900-12-30 | EQUIPO VENCIDO
[10 empty] | 1900-12-30 | EQUIPO VENCIDO
[10 empty] | 1900-12-30 | EQUIPO VENCIDO
[10 empty] | 1900-12-30 | EQUIPO VENCIDO
[10 empty] | 1900-12-30 | EQUIPO VENCIDO
[10 empty] | 1900-12-30 | EQUIPO VENCIDO
[10 empty] | 1900-12-30 | EQUIPO VENCIDO
[10 empty] | 1900-12-30 | EQUIPO VENCIDO
[10 empty] | 1900-12-30 | EQUIPO VENCIDO
[10 empty] | 1900-12-30 | EQUIPO VENCIDO
[10 empty] | 1900-12-30 | EQUIPO VENCIDO
[10 empty] | 1900-12-30 | EQUIPO VENCIDO
[10 empty] | 1900-12-30 | EQUIPO VENCIDO
[10 empty] | 1900-12-30 | EQUIPO VENCIDO
[10 empty] | 1900-12-30 | EQUIPO VENCIDO
[10 empty] | 1900-12-30 | EQUIPO VENCIDO
[10 empty] | 1900-12-30 | EQUIPO VENCIDO
[10 empty] | 1900-12-30 | EQUIPO VENCIDO
[10 empty] | 1900-12-30 | EQUIPO VENCIDO
[10 empty] | 1900-12-30 | EQUIPO VENCIDO
[10 empty] | 1900-12-30 | EQUIPO VENCIDO
[10 empty] | 1900-12-30 | EQUIPO VENCIDO
[10 empty] | 1900-12-30 | EQUIPO VENCIDO
[10 empty] | 1900-12-30 | EQUIPO VENCIDO
[10 empty] | 1900-12-30 | EQUIPO VENCIDO
[10 empty] | 1900-12-30 | EQUIPO VENCIDO
[10 empty] | 1900-12-30 | EQUIPO VENCIDO
[10 empty] | 1900-12-30 | EQUIPO VENCIDO
[10 empty] | 1900-12-30 | EQUIPO VENCIDO
[10 empty] | 1900-12-30 | EQUIPO VENCIDO
[10 empty] | 1900-12-30 | EQUIPO VENCIDO
[10 empty] | 1900-12-30 | EQUIPO VENCIDO
[10 empty] | 1900-12-30 | EQUIPO VENCIDO
[10 empty] | 1900-12-30 | EQUIPO VENCIDO
[10 empty] | 1900-12-30 | EQUIPO VENCIDO
[10 empty] | 1900-12-30 | EQUIPO VENCIDO
[10 empty] | 1900-12-30 | EQUIPO VENCIDO
[10 empty] | 1900-12-30 | EQUIPO VENCIDO
[10 empty] | 1900-12-30 | EQUIPO VENCIDO
[10 empty] | 1900-12-30 | EQUIPO VENCIDO
[10 empty] | 1900-12-30 | EQUIPO VENCIDO
[10 empty] | 1900-12-30 | EQUIPO VENCIDO
[10 empty] | 1900-12-30 | EQUIPO VENCIDO
[10 empty] | 1900-12-30 | EQUIPO VENCIDO
[10 empty] | 1900-12-30 | EQUIPO VENCIDO
[10 empty] | 1900-12-30 | EQUIPO VENCIDO
[10 empty] | 1900-12-30 | EQUIPO VENCIDO
[10 empty] | 1900-12-30 | EQUIPO VENCIDO
[10 empty] | 1900-12-30 | EQUIPO VENCIDO
[10 empty] | 1900-12-30 | EQUIPO VENCIDO
[10 empty] | 1900-12-30 | EQUIPO VENCIDO
[10 empty] | 1900-12-30 | EQUIPO VENCIDO
[10 empty] | 1900-12-30 | EQUIPO VENCIDO
[10 empty] | 1900-12-30 | EQUIPO VENCIDO
[10 empty] | 1900-12-30 | EQUIPO VENCIDO
[10 empty] | 1900-12-30 | EQUIPO VENCIDO
[10 empty] | 1900-12-30 | EQUIPO VENCIDO
[10 empty] | 1900-12-30 | EQUIPO VENCIDO
[10 empty] | 1900-12-30 | EQUIPO VENCIDO
[10 empty] | 1900-12-30 | EQUIPO VENCIDO
[10 empty] | 1900-12-30 | EQUIPO VENCIDO
[10 empty] | 1900-12-30 | EQUIPO VENCIDO
[10 empty] | 1900-12-30 | EQUIPO VENCIDO
[10 empty] | 1900-12-30 | EQUIPO VENCIDO
[10 empty] | 1900-12-30 | EQUIPO VENCIDO
[10 empty] | 1900-12-30 | EQUIPO VENCIDO
[10 empty] | 1900-12-30 | EQUIPO VENCIDO
[10 empty] | 1900-12-30 | EQUIPO VENCIDO
[10 empty] | 1900-12-30 | EQUIPO VENCIDO
[10 empty] | 1900-12-30 | EQUIPO VENCIDO
[10 empty] | 1900-12-30 | EQUIPO VENCIDO
[10 empty] | 1900-12-30 | EQUIPO VENCIDO
[10 empty] | 1900-12-30 | EQUIPO VENCIDO
[10 empty] | 1900-12-30 | EQUIPO VENCIDO
[10 empty] | 1900-12-30 | EQUIPO VENCIDO
[10 empty] | 1900-12-30 | EQUIPO VENCIDO
[10 empty] | 1900-12-30 | EQUIPO VENCIDO
[10 empty] | 1900-12-30 | EQUIPO VENCIDO
[10 empty] | 1900-12-30 | EQUIPO VENCIDO
[10 empty] | 1900-12-30 | EQUIPO VENCIDO
[10 empty] | 1900-12-30 | EQUIPO VENCIDO
[10 empty] | 1900-12-30 | EQUIPO VENCIDO
[10 empty] | 1900-12-30 | EQUIPO VENCIDO
[10 empty] | 1900-12-30 | EQUIPO VENCIDO
[10 empty] | 1900-12-30 | EQUIPO VENCIDO
[10 empty] | 1900-12-30 | EQUIPO VENCIDO
[10 empty] | 1900-12-30 | EQUIPO VENCIDO
[10 empty] | 1900-12-30 | EQUIPO VENCIDO
[10 empty] | 1900-12-30 | EQUIPO VENCIDO
[10 empty] | 1900-12-30 | EQUIPO VENCIDO
[10 empty] | 1900-12-30 | EQUIPO VENCIDO
[10 empty] | 1900-12-30 | EQUIPO VENCIDO
[10 empty] | 1900-12-30 | EQUIPO VENCIDO
[10 empty] | 1900-12-30 | EQUIPO VENCIDO
[10 empty] | 1900-12-30 | EQUIPO VENCIDO
[10 empty] | 1900-12-30 | EQUIPO VENCIDO
[10 empty] | 1900-12-30 | EQUIPO VENCIDO
[10 empty] | 1900-12-30 | EQUIPO VENCIDO
[10 empty] | 1900-12-30 | EQUIPO VENCIDO
[10 empty] | 1900-12-30 | EQUIPO VENCIDO
[10 empty] | 1900-12-30 | EQUIPO VENCIDO
[10 empty] | 1900-12-30 | EQUIPO VENCIDO
[10 empty] | 1900-12-30 | EQUIPO VENCIDO
[10 empty] | 1900-12-30 | EQUIPO VENCIDO
[10 empty] | 1900-12-30 | EQUIPO VENCIDO
[10 empty] | 1900-12-30 | EQUIPO VENCIDO
[10 empty] | 1900-12-30 | EQUIPO VENCIDO
[10 empty] | 1900-12-30 | EQUIPO VENCIDO
[10 empty] | 1900-12-30 | EQUIPO VENCIDO
[10 empty] | 1900-12-30 | EQUIPO VENCIDO
[10 empty] | 1900-12-30 | EQUIPO VENCIDO
[10 empty] | 1900-12-30 | EQUIPO VENCIDO
[10 empty] | 1900-12-30 | EQUIPO VENCIDO
[10 empty] | 1900-12-30 | EQUIPO VENCIDO
[10 empty] | 1900-12-30 | EQUIPO VENCIDO
[10 empty] | 1900-12-30 | EQUIPO VENCIDO
[10 empty] | 1900-12-30 | EQUIPO VENCIDO
[10 empty] | 1900-12-30 | EQUIPO VENCIDO
[10 empty] | 1900-12-30 | EQUIPO VENCIDO
[10 empty] | 1900-12-30 | EQUIPO VENCIDO
[10 empty] | 1900-12-30 | EQUIPO VENCIDO
[10 empty] | 1900-12-30 | EQUIPO VENCIDO
[10 empty] | 1900-12-30 | EQUIPO VENCIDO
[10 empty] | 1900-12-30 | EQUIPO VENCIDO
[10 empty] | 1900-12-30 | EQUIPO VENCIDO
[10 empty] | 1900-12-30 | EQUIPO VENCIDO
[10 empty] | 1900-12-30 | EQUIPO VENCIDO
[10 empty] | 1900-12-30 | EQUIPO VENCIDO
[10 empty] | 1900-12-30 | EQUIPO VENCIDO
[10 empty] | 1900-12-30 | EQUIPO VENCIDO
[10 empty] | 1900-12-30 | EQUIPO VENCIDO
[10 empty] | 1900-12-30 | EQUIPO VENCIDO
[10 empty] | 1900-12-30 | EQUIPO VENCIDO
[10 empty] | 1900-12-30 | EQUIPO VENCIDO
[10 empty] | 1900-12-30 | EQUIPO VENCIDO
[10 empty] | 1900-12-30 | EQUIPO VENCIDO
[10 empty] | 1900-12-30 | EQUIPO VENCIDO
[10 empty] | 1900-12-30 | EQUIPO VENCIDO
[10 empty] | 1900-12-30 | EQUIPO VENCIDO
[10 empty] | 1900-12-30 | EQUIPO VENCIDO
[10 empty] | 1900-12-30 | EQUIPO VENCIDO
[10 empty] | 1900-12-30 | EQUIPO VENCIDO
[10 empty] | 1900-12-30 | EQUIPO VENCIDO
[10 empty] | 1900-12-30 | EQUIPO VENCIDO
[10 empty] | 1900-12-30 | EQUIPO VENCIDO
[10 empty] | 1900-12-30 | EQUIPO VENCIDO
[10 empty] | 1900-12-30 | EQUIPO VENCIDO
[10 empty] | 1900-12-30 | EQUIPO VENCIDO
[10 empty] | 1900-12-30 | EQUIPO VENCIDO
[10 empty] | 1900-12-30 | EQUIPO VENCIDO
[10 empty] | 1900-12-30 | EQUIPO VENCIDO
[10 empty] | 1900-12-30 | EQUIPO VENCIDO
[10 empty] | 1900-12-30 | EQUIPO VENCIDO
[10 empty] | 1900-12-30 | EQUIPO VENCIDO
[10 empty] | 1900-12-30 | EQUIPO VENCIDO
[10 empty] | 1900-12-30 | EQUIPO VENCIDO
[10 empty] | 1900-12-30 | EQUIPO VENCIDO
[10 empty] | 1900-12-30 | EQUIPO VENCIDO
[10 empty] | 1900-12-30 | EQUIPO VENCIDO
[10 empty] | 1900-12-30 | EQUIPO VENCIDO
[10 empty] | 1900-12-30 | EQUIPO VENCIDO
[10 empty] | 1900-12-30 | EQUIPO VENCIDO
[10 empty] | 1900-12-30 | EQUIPO VENCIDO
[10 empty] | 1900-12-30 | EQUIPO VENCIDO
[10 empty] | 1900-12-30 | EQUIPO VENCIDO
[10 empty] | 1900-12-30 | EQUIPO VENCIDO
[10 empty] | 1900-12-30 | EQUIPO VENCIDO
[10 empty] | 1900-12-30 | EQUIPO VENCIDO
[10 empty] | 1900-12-30 | EQUIPO VENCIDO
[10 empty] | 1900-12-30 | EQUIPO VENCIDO
[10 empty] | 1900-12-30 | EQUIPO VENCIDO
[10 empty] | 1900-12-30 | EQUIPO VENCIDO
[10 empty] | 1900-12-30 | EQUIPO VENCIDO
[10 empty] | 1900-12-30 | EQUIPO VENCIDO
[10 empty] | 1900-12-30 | EQUIPO VENCIDO
[10 empty] | 1900-12-30 | EQUIPO VENCIDO
[10 empty] | 1900-12-30 | EQUIPO VENCIDO
[10 empty] | 1900-12-30 | EQUIPO VENCIDO
[10 empty] | 1900-12-30 | EQUIPO VENCIDO
[10 empty] | 1900-12-30 | EQUIPO VENCIDO
[10 empty] | 1900-12-30 | EQUIPO VENCIDO
[10 empty] | 1900-12-30 | EQUIPO VENCIDO
[10 empty] | 1900-12-30 | EQUIPO VENCIDO
[10 empty] | 1900-12-30 | EQUIPO VENCIDO
[10 empty] | 1900-12-30 | EQUIPO VENCIDO
[10 empty] | 1900-12-30 | EQUIPO VENCIDO
[10 empty] | 1900-12-30 | EQUIPO VENCIDO
[10 empty] | 1900-12-30 | EQUIPO VENCIDO
[10 empty] | 1900-12-30 | EQUIPO VENCIDO
[10 empty] | 1900-12-30 | EQUIPO VENCIDO
[10 empty] | 1900-12-30 | EQUIPO VENCIDO
[10 empty] | 1900-12-30 | EQUIPO VENCIDO
[10 empty] | 1900-12-30 | EQUIPO VENCIDO
[10 empty] | 1900-12-30 | EQUIPO VENCIDO
[10 empty] | 1900-12-30 | EQUIPO VENCIDO
[10 empty] | 1900-12-30 | EQUIPO VENCIDO
[10 empty] | 1900-12-30 | EQUIPO VENCIDO
[10 empty] | 1900-12-30 | EQUIPO VENCIDO
[10 empty] | 1900-12-30 | EQUIPO VENCIDO
[10 empty] | 1900-12-30 | EQUIPO VENCIDO
[10 empty] | 1900-12-30 | EQUIPO VENCIDO
[10 empty] | 1900-12-30 | EQUIPO VENCIDO
[10 empty] | 1900-12-30 | EQUIPO VENCIDO
[10 empty] | 1900-12-30 | EQUIPO VENCIDO
[10 empty] | 1900-12-30 | EQUIPO VENCIDO
[10 empty] | 1900-12-30 | EQUIPO VENCIDO
[10 empty] | 1900-12-30 | EQUIPO VENCIDO
[10 empty] | 1900-12-30 | EQUIPO VENCIDO
[10 empty] | 1900-12-30 | EQUIPO VENCIDO
[10 empty] | 1900-12-30 | EQUIPO VENCIDO
[10 empty] | 1900-12-30 | EQUIPO VENCIDO
[10 empty] | 1900-12-30 | EQUIPO VENCIDO
[10 empty] | 1900-12-30 | EQUIPO VENCIDO
[10 empty] | 1900-12-30 | EQUIPO VENCIDO
[10 empty] | 1900-12-30 | EQUIPO VENCIDO
[10 empty] | 1900-12-30 | EQUIPO VENCIDO
[10 empty] | 1900-12-30 | EQUIPO VENCIDO
[10 empty] | 1900-12-30 | EQUIPO VENCIDO
[10 empty] | 1900-12-30 | EQUIPO VENCIDO
[10 empty] | 1900-12-30 | EQUIPO VENCIDO
[10 empty] | 1900-12-30 | EQUIPO VENCIDO
[10 empty] | 1900-12-30 | EQUIPO VENCIDO
[10 empty] | 1900-12-30 | EQUIPO VENCIDO
[10 empty] | 1900-12-30 | EQUIPO VENCIDO
[10 empty] | 1900-12-30 | EQUIPO VENCIDO
[10 empty] | 1900-12-30 | EQUIPO VENCIDO
[10 empty] | 1900-12-30 | EQUIPO VENCIDO
[10 empty] | 1900-12-30 | EQUIPO VENCIDO
[10 empty] | 1900-12-30 | EQUIPO VENCIDO
[10 empty] | 1900-12-30 | EQUIPO VENCIDO
[10 empty] | 1900-12-30 | EQUIPO VENCIDO
[10 empty] | 1900-12-30 | EQUIPO VENCIDO
[10 empty] | 1900-12-30 | EQUIPO VENCIDO
[10 empty] | 1900-12-30 | EQUIPO VENCIDO
[10 empty] | 1900-12-30 | EQUIPO VENCIDO
[10 empty] | 1900-12-30 | EQUIPO VENCIDO
[10 empty] | 1900-12-30 | EQUIPO VENCIDO
[10 empty] | 1900-12-30 | EQUIPO VENCIDO
[10 empty] | 1900-12-30 | EQUIPO VENCIDO
[10 empty] | 1900-12-30 | EQUIPO VENCIDO
[10 empty] | 1900-12-30 | EQUIPO VENCIDO
[10 empty] | 1900-12-30 | EQUIPO VENCIDO
[10 empty] | 1900-12-30 | EQUIPO VENCIDO
[10 empty] | 1900-12-30 | EQUIPO VENCIDO
[10 empty] | 1900-12-30 | EQUIPO VENCIDO
[10 empty] | 1900-12-30 | EQUIPO VENCIDO
[10 empty] | 1900-12-30 | EQUIPO VENCIDO
[10 empty] | 1900-12-30 | EQUIPO VENCIDO
[10 empty] | 1900-12-30 | EQUIPO VENCIDO
[10 empty] | 1900-12-30 | EQUIPO VENCIDO
[10 empty] | 1900-12-30 | EQUIPO VENCIDO
[10 empty] | 1900-12-30 | EQUIPO VENCIDO
[10 empty] | 1900-12-30 | EQUIPO VENCIDO
[10 empty] | 1900-12-30 | EQUIPO VENCIDO
[10 empty] | 1900-12-30 | EQUIPO VENCIDO
[10 empty] | 1900-12-30 | EQUIPO VENCIDO
[10 empty] | 1900-12-30 | EQUIPO VENCIDO
[10 empty] | 1900-12-30 | EQUIPO VENCIDO
[10 empty] | 1900-12-30 | EQUIPO VENCIDO
[10 empty] | 1900-12-30 | EQUIPO VENCIDO
[10 empty] | 1900-12-30 | EQUIPO VENCIDO
[10 empty] | 1900-12-30 | EQUIPO VENCIDO
[10 empty] | 1900-12-30 | EQUIPO VENCIDO
[10 empty] | 1900-12-30 | EQUIPO VENCIDO
[10 empty] | 1900-12-30 | EQUIPO VENCIDO
[10 empty] | 1900-12-30 | EQUIPO VENCIDO
[10 empty] | 1900-12-30 | EQUIPO VENCIDO
[10 empty] | 1900-12-30 | EQUIPO VENCIDO
[10 empty] | 1900-12-30 | EQUIPO VENCIDO
[10 empty] | 1900-12-30 | EQUIPO VENCIDO
[10 empty] | 1900-12-30 | EQUIPO VENCIDO
[10 empty] | 1900-12-30 | EQUIPO VENCIDO
[10 empty] | 1900-12-30 | EQUIPO VENCIDO
[10 empty] | 1900-12-30 | EQUIPO VENCIDO
[10 empty] | 1900-12-30 | EQUIPO VENCIDO
[10 empty] | 1900-12-30 | EQUIPO VENCIDO
[10 empty] | 1900-12-30 | EQUIPO VENCIDO
[10 empty] | 1900-12-30 | EQUIPO VENCIDO
[10 empty] | 1900-12-30 | EQUIPO VENCIDO
[10 empty] | 1900-12-30 | EQUIPO VENCIDO
[10 empty] | 1900-12-30 | EQUIPO VENCIDO
[10 empty] | 1900-12-30 | EQUIPO VENCIDO
[10 empty] | 1900-12-30 | EQUIPO VENCIDO
[10 empty] | 1900-12-30 | EQUIPO VENCIDO
[10 empty] | 1900-12-30 | EQUIPO VENCIDO
[10 empty] | 1900-12-30 | EQUIPO VENCIDO
[10 empty] | 1900-12-30 | EQUIPO VENCIDO
[10 empty] | 1900-12-30 | EQUIPO VENCIDO
[10 empty] | 1900-12-30 | EQUIPO VENCIDO
[10 empty] | 1900-12-30 | EQUIPO VENCIDO
[10 empty] | 1900-12-30 | EQUIPO VENCIDO
[10 empty] | 1900-12-30 | EQUIPO VENCIDO
[10 empty] | 1900-12-30 | EQUIPO VENCIDO
[10 empty] | 1900-12-30 | EQUIPO VENCIDO
[10 empty] | 1900-12-30 | EQUIPO VENCIDO
[10 empty] | 1900-12-30 | EQUIPO VENCIDO
[10 empty] | 1900-12-30 | EQUIPO VENCIDO
[10 empty] | 1900-12-30 | EQUIPO VENCIDO
[10 empty] | 1900-12-30 | EQUIPO VENCIDO
[10 empty] | 1900-12-30 | EQUIPO VENCIDO
[10 empty] | 1900-12-30 | EQUIPO VENCIDO
[10 empty] | 1900-12-30 | EQUIPO VENCIDO
[10 empty] | 1900-12-30 | EQUIPO VENCIDO
[10 empty] | 1900-12-30 | EQUIPO VENCIDO
[10 empty] | 1900-12-30 | EQUIPO VENCIDO
[10 empty] | 1900-12-30 | EQUIPO VENCIDO
[10 empty] | 1900-12-30 | EQUIPO VENCIDO
[10 empty] | 1900-12-30 | EQUIPO VENCIDO
[10 empty] | 1900-12-30 | EQUIPO VENCIDO
[10 empty] | 1900-12-30 | EQUIPO VENCIDO
[10 empty] | 1900-12-30 | EQUIPO VENCIDO
[10 empty] | 1900-12-30 | EQUIPO VENCIDO
[10 empty] | 1900-12-30 | EQUIPO VENCIDO
[10 empty] | 1900-12-30 | EQUIPO VENCIDO
[10 empty] | 1900-12-30 | EQUIPO VENCIDO
[10 empty] | 1900-12-30 | EQUIPO VENCIDO
[10 empty] | 1900-12-30 | EQUIPO VENCIDO
[10 empty] | 1900-12-30 | EQUIPO VENCIDO
[10 empty] | 1900-12-30 | EQUIPO VENCIDO
[10 empty] | 1900-12-30 | EQUIPO VENCIDO
[10 empty] | 1900-12-30 | EQUIPO VENCIDO
[10 empty] | 1900-12-30 | EQUIPO VENCIDO
[10 empty] | 1900-12-30 | EQUIPO VENCIDO
[10 empty] | 1900-12-30 | EQUIPO VENCIDO
[10 empty] | 1900-12-30 | EQUIPO VENCIDO
[10 empty] | 1900-12-30 | EQUIPO VENCIDO
[10 empty] | 1900-12-30 | EQUIPO VENCIDO
[10 empty] | 1900-12-30 | EQUIPO VENCIDO
[10 empty] | 1900-12-30 | EQUIPO VENCIDO
[10 empty] | 1900-12-30 | EQUIPO VENCIDO
[10 empty] | 1900-12-30 | EQUIPO VENCIDO
[10 empty] | 1900-12-30 | EQUIPO VENCIDO
[10 empty] | 1900-12-30 | EQUIPO VENCIDO
[10 empty] | 1900-12-30 | EQUIPO VENCIDO
[10 empty] | 1900-12-30 | EQUIPO VENCIDO
[10 empty] | 1900-12-30 | EQUIPO VENCIDO
[10 empty] | 1900-12-30 | EQUIPO VENCIDO
[10 empty] | 1900-12-30 | EQUIPO VENCIDO
[10 empty] | 1900-12-30 | EQUIPO VENCIDO
[10 empty] | 1900-12-30 | EQUIPO VENCIDO
[10 empty] | 1900-12-30 | EQUIPO VENCIDO
[10 empty] | 1900-12-30 | EQUIPO VENCIDO
[10 empty] | 1900-12-30 | EQUIPO VENCIDO
[10 empty] | 1900-12-30 | EQUIPO VENCIDO
[10 empty] | 1900-12-30 | EQUIPO VENCIDO
[10 empty] | 1900-12-30 | EQUIPO VENCIDO
[10 empty] | 1900-12-30 | EQUIPO VENCIDO
[10 empty] | 1900-12-30 | EQUIPO VENCIDO
[10 empty] | 1900-12-30 | EQUIPO VENCIDO
[10 empty] | 1900-12-30 | EQUIPO VENCIDO
[10 empty] | 1900-12-30 | EQUIPO VENCIDO
[10 empty] | 1900-12-30 | EQUIPO VENCIDO
[10 empty] | 1900-12-30 | EQUIPO VENCIDO
[10 empty] | 1900-12-30 | EQUIPO VENCIDO
[10 empty] | 1900-12-30 | EQUIPO VENCIDO
[10 empty] | 1900-12-30 | EQUIPO VENCIDO
[10 empty] | 1900-12-30 | EQUIPO VENCIDO
[10 empty] | 1900-12-30 | EQUIPO VENCIDO
[10 empty] | 1900-12-30 | EQUIPO VENCIDO
[10 empty] | 1900-12-30 | EQUIPO VENCIDO
[10 empty] | 1900-12-30 | EQUIPO VENCIDO
[10 empty] | 1900-12-30 | EQUIPO VENCIDO
[10 empty] | 1900-12-30 | EQUIPO VENCIDO
[10 empty] | 1900-12-30 | EQUIPO VENCIDO
[10 empty] | 1900-12-30 | EQUIPO VENCIDO
[10 empty] | 1900-12-30 | EQUIPO VENCIDO
[10 empty] | 1900-12-30 | EQUIPO VENCIDO
[10 empty] | 1900-12-30 | EQUIPO VENCIDO
[10 empty] | 1900-12-30 | EQUIPO VENCIDO
[10 empty] | 1900-12-30 | EQUIPO VENCIDO
[10 empty] | 1900-12-30 | EQUIPO VENCIDO
[10 empty] | 1900-12-30 | EQUIPO VENCIDO
[10 empty] | 1900-12-30 | EQUIPO VENCIDO
[10 empty] | 1900-12-30 | EQUIPO VENCIDO
[10 empty] | 1900-12-30 | EQUIPO VENCIDO
[10 empty] | 1900-12-30 | EQUIPO VENCIDO
[10 empty] | 1900-12-30 | EQUIPO VENCIDO
[10 empty] | 1900-12-30 | EQUIPO VENCIDO
[10 empty] | 1900-12-30 | EQUIPO VENCIDO
[10 empty] | 1900-12-30 | EQUIPO VENCIDO
[10 empty] | 1900-12-30 | EQUIPO VENCIDO
[10 empty] | 1900-12-30 | EQUIPO VENCIDO
[10 empty] | 1900-12-30 | EQUIPO VENCIDO
[10 empty] | 1900-12-30 | EQUIPO VENCIDO
[10 empty] | 1900-12-30 | EQUIPO VENCIDO
[10 empty] | 1900-12-30 | EQUIPO VENCIDO
[10 empty] | 1900-12-30 | EQUIPO VENCIDO
[10 empty] | 1900-12-30 | EQUIPO VENCIDO
[10 empty] | 1900-12-30 | EQUIPO VENCIDO
[10 empty] | 1900-12-30 | EQUIPO VENCIDO
[10 empty] | 1900-12-30 | EQUIPO VENCIDO
[10 empty] | 1900-12-30 | EQUIPO VENCIDO
[10 empty] | 1900-12-30 | EQUIPO VENCIDO
[10 empty] | 1900-12-30 | EQUIPO VENCIDO
[10 empty] | 1900-12-30 | EQUIPO VENCIDO
[10 empty] | 1900-12-30 | EQUIPO VENCIDO
[10 empty] | 1900-12-30 | EQUIPO VENCIDO
[10 empty] | 1900-12-30 | EQUIPO VENCIDO
[10 empty] | 1900-12-30 | EQUIPO VENCIDO
[10 empty] | 1900-12-30 | EQUIPO VENCIDO
[10 empty] | 1900-12-30 | EQUIPO VENCIDO
[10 empty] | 1900-12-30 | EQUIPO VENCIDO
[10 empty] | 1900-12-30 | EQUIPO VENCIDO
[10 empty] | 1900-12-30 | EQUIPO VENCIDO
[10 empty] | 1900-12-30 | EQUIPO VENCIDO
[10 empty] | 1900-12-30 | EQUIPO VENCIDO
[10 empty] | 1900-12-30 | EQUIPO VENCIDO
[10 empty] | 1900-12-30 | EQUIPO VENCIDO
[10 empty] | 1900-12-30 | EQUIPO VENCIDO
[10 empty] | 1900-12-30 | EQUIPO VENCIDO
[10 empty] | 1900-12-30 | EQUIPO VENCIDO
[10 empty] | 1900-12-30 | EQUIPO VENCIDO
[10 empty] | 1900-12-30 | EQUIPO VENCIDO
[10 empty] | 1900-12-30 | EQUIPO VENCIDO
[10 empty] | 1900-12-30 | EQUIPO VENCIDO
[10 empty] | 1900-12-30 | EQUIPO VENCIDO
[10 empty] | 1900-12-30 | EQUIPO VENCIDO
[10 empty] | 1900-12-30 | EQUIPO VENCIDO
[10 empty] | 1900-12-30 | EQUIPO VENCIDO
[10 empty] | 1900-12-30 | EQUIPO VENCIDO
[10 empty] | 1900-12-30 | EQUIPO VENCIDO
[10 empty] | 1900-12-30 | EQUIPO VENCIDO
[10 empty] | 1900-12-30 | EQUIPO VENCIDO
[10 empty] | 1900-12-30 | EQUIPO VENCIDO
[10 empty] | 1900-12-30 | EQUIPO VENCIDO
[10 empty] | 1900-12-30 | EQUIPO VENCIDO
[10 empty] | 1900-12-30 | EQUIPO VENCIDO
[10 empty] | 1900-12-30 | EQUIPO VENCIDO
[10 empty] | 1900-12-30 | EQUIPO VENCIDO
[10 empty] | 1900-12-30 | EQUIPO VENCIDO
[10 empty] | 1900-12-30 | EQUIPO VENCIDO
[10 empty] | 1900-12-30 | EQUIPO VENCIDO
[10 empty] | 1900-12-30 | EQUIPO VENCIDO
[10 empty] | 1900-12-30 | EQUIPO VENCIDO
[10 empty] | 1900-12-30 | EQUIPO VENCIDO
[10 empty] | 1900-12-30 | EQUIPO VENCIDO
[10 empty] | 1900-12-30 | EQUIPO VENCIDO
[10 empty] | 1900-12-30 | EQUIPO VENCIDO
[10 empty] | 1900-12-30 | EQUIPO VENCIDO
[10 empty] | 1900-12-30 | EQUIPO VENCIDO
[10 empty] | 1900-12-30 | EQUIPO VENCIDO
[10 empty] | 1900-12-30 | EQUIPO VENCIDO
[10 empty] | 1900-12-30 | EQUIPO VENCIDO
[10 empty] | 1900-12-30 | EQUIPO VENCIDO
[10 empty] | 1900-12-30 | EQUIPO VENCIDO
[10 empty] | 1900-12-30 | EQUIPO VENCIDO
[10 empty] | 1900-12-30 | EQUIPO VENCIDO
[10 empty] | 1900-12-30 | EQUIPO VENCIDO
[10 empty] | 1900-12-30 | EQUIPO VENCIDO
[10 empty] | 1900-12-30 | EQUIPO VENCIDO
[10 empty] | 1900-12-30 | EQUIPO VENCIDO
[10 empty] | 1900-12-30 | EQUIPO VENCIDO
[10 empty] | 1900-12-30 | EQUIPO VENCIDO
[10 empty] | 1900-12-30 | EQUIPO VENCIDO
[10 empty] | 1900-12-30 | EQUIPO VENCIDO
[10 empty] | 1900-12-30 | EQUIPO VENCIDO
[10 empty] | 1900-12-30 | EQUIPO VENCIDO
[10 empty] | 1900-12-30 | EQUIPO VENCIDO
[10 empty] | 1900-12-30 | EQUIPO VENCIDO
[10 empty] | 1900-12-30 | EQUIPO VENCIDO
[10 empty] | 1900-12-30 | EQUIPO VENCIDO
[10 empty] | 1900-12-30 | EQUIPO VENCIDO
[10 empty] | 1900-12-30 | EQUIPO VENCIDO
[10 empty] | 1900-12-30 | EQUIPO VENCIDO
[10 empty] | 1900-12-30 | EQUIPO VENCIDO
[10 empty] | 1900-12-30 | EQUIPO VENCIDO
[10 empty] | 1900-12-30 | EQUIPO VENCIDO
[10 empty] | 1900-12-30 | EQUIPO VENCIDO
[10 empty] | 1900-12-30 | EQUIPO VENCIDO
[10 empty] | 1900-12-30 | EQUIPO VENCIDO
[10 empty] | 1900-12-30 | EQUIPO VENCIDO
[10 empty] | 1900-12-30 | EQUIPO VENCIDO
[10 empty] | 1900-12-30 | EQUIPO VENCIDO
[10 empty] | 1900-12-30 | EQUIPO VENCIDO
[10 empty] | 1900-12-30 | EQUIPO VENCIDO
[10 empty] | 1900-12-30 | EQUIPO VENCIDO
[10 empty] | 1900-12-30 | EQUIPO VENCIDO
[10 empty] | 1900-12-30 | EQUIPO VENCIDO
[10 empty] | 1900-12-30 | EQUIPO VENCIDO
[10 empty] | 1900-12-30 | EQUIPO VENCIDO
[10 empty] | 1900-12-30 | EQUIPO VENCIDO
[10 empty] | 1900-12-30 | EQUIPO VENCIDO
[10 empty] | 1900-12-30 | EQUIPO VENCIDO
[10 empty] | 1900-12-30 | EQUIPO VENCIDO
[10 empty] | 1900-12-30 | EQUIPO VENCIDO
[10 empty] | 1900-12-30 | EQUIPO VENCIDO
[10 empty] | 1900-12-30 | EQUIPO VENCIDO
[10 empty] | 1900-12-30 | EQUIPO VENCIDO
[10 empty] | 1900-12-30 | EQUIPO VENCIDO
[10 empty] | 1900-12-30 | EQUIPO VENCIDO
[10 empty] | 1900-12-30 | EQUIPO VENCIDO
[10 empty] | 1900-12-30 | EQUIPO VENCIDO
[10 empty] | 1900-12-30 | EQUIPO VENCIDO
[10 empty] | 1900-12-30 | EQUIPO VENCIDO
[10 empty] | 1900-12-30 | EQUIPO VENCIDO
[10 empty] | 1900-12-30 | EQUIPO VENCIDO
[10 empty] | 1900-12-30 | EQUIPO VENCIDO
[10 empty] | 1900-12-30 | EQUIPO VENCIDO
[10 empty] | 1900-12-30 | EQUIPO VENCIDO
[10 empty] | 1900-12-30 | EQUIPO VENCIDO
[10 empty] | 1900-12-30 | EQUIPO VENCIDO
[10 empty] | 1900-12-30 | EQUIPO VENCIDO
[10 empty] | 1900-12-30 | EQUIPO VENCIDO
[10 empty] | 1900-12-30 | EQUIPO VENCIDO
[10 empty] | 1900-12-30 | EQUIPO VENCIDO
[10 empty] | 1900-12-30 | EQUIPO VENCIDO
[10 empty] | 1900-12-30 | EQUIPO VENCIDO
[10 empty] | 1900-12-30 | EQUIPO VENCIDO
[10 empty] | 1900-12-30 | EQUIPO VENCIDO
[10 empty] | 1900-12-30 | EQUIPO VENCIDO
[10 empty] | 1900-12-30 | EQUIPO VENCIDO
[10 empty] | 1900-12-30 | EQUIPO VENCIDO
[10 empty] | 1900-12-30 | EQUIPO VENCIDO
[10 empty] | 1900-12-30 | EQUIPO VENCIDO
[10 empty] | 1900-12-30 | EQUIPO VENCIDO
[10 empty] | 1900-12-30 | EQUIPO VENCIDO
[10 empty] | 1900-12-30 | EQUIPO VENCIDO
[10 empty] | 1900-12-30 | EQUIPO VENCIDO
[10 empty] | 1900-12-30 | EQUIPO VENCIDO
[10 empty] | 1900-12-30 | EQUIPO VENCIDO
[10 empty] | 1900-12-30 | EQUIPO VENCIDO
[10 empty] | 1900-12-30 | EQUIPO VENCIDO
[10 empty] | 1900-12-30 | EQUIPO VENCIDO
[10 empty] | 1900-12-30 | EQUIPO VENCIDO
[10 empty] | 1900-12-30 | EQUIPO VENCIDO
[10 empty] | 1900-12-30 | EQUIPO VENCIDO
[10 empty] | 1900-12-30 | EQUIPO VENCIDO
[10 empty] | 1900-12-30 | EQUIPO VENCIDO
[10 empty] | 1900-12-30 | EQUIPO VENCIDO
[10 empty] | 1900-12-30 | EQUIPO VENCIDO
[10 empty] | 1900-12-30 | EQUIPO VENCIDO
[10 empty] | 1900-12-30 | EQUIPO VENCIDO
[10 empty] | 1900-12-30 | EQUIPO VENCIDO
[10 empty] | 1900-12-30 | EQUIPO VENCIDO
[10 empty] | 1900-12-30 | EQUIPO VENCIDO
[10 empty] | 1900-12-30 | EQUIPO VENCIDO
[10 empty] | 1900-12-30 | EQUIPO VENCIDO
[10 empty] | 1900-12-30 | EQUIPO VENCIDO
[10 empty] | 1900-12-30 | EQUIPO VENCIDO
[10 empty] | 1900-12-30 | EQUIPO VENCIDO
[10 empty] | 1900-12-30 | EQUIPO VENCIDO
[10 empty] | 1900-12-30 | EQUIPO VENCIDO
[10 empty] | 1900-12-30 | EQUIPO VENCIDO
[10 empty] | 1900-12-30 | EQUIPO VENCIDO
[10 empty] | 1900-12-30 | EQUIPO VENCIDO
[10 empty] | 1900-12-30 | EQUIPO VENCIDO
[10 empty] | 1900-12-30 | EQUIPO VENCIDO
[10 empty] | 1900-12-30 | EQUIPO VENCIDO
[10 empty] | 1900-12-30 | EQUIPO VENCIDO
[10 empty] | 1900-12-30 | EQUIPO VENCIDO
[10 empty] | 1900-12-30 | EQUIPO VENCIDO
[10 empty] | 1900-12-30 | EQUIPO VENCIDO
[10 empty] | 1900-12-30 | EQUIPO VENCIDO
[10 empty] | 1900-12-30 | EQUIPO VENCIDO
[10 empty] | 1900-12-30 | EQUIPO VENCIDO
[10 empty] | 1900-12-30 | EQUIPO VENCIDO
[10 empty] | 1900-12-30 | EQUIPO VENCIDO
[10 empty] | 1900-12-30 | EQUIPO VENCIDO
[10 empty] | 1900-12-30 | EQUIPO VENCIDO
[10 empty] | 1900-12-30 | EQUIPO VENCIDO
[10 empty] | 1900-12-30 | EQUIPO VENCIDO
[10 empty] | 1900-12-30 | EQUIPO VENCIDO
[10 empty] | 1900-12-30 | EQUIPO VENCIDO
[10 empty] | 1900-12-30 | EQUIPO VENCIDO
[10 empty] | 1900-12-30 | EQUIPO VENCIDO
[10 empty] | 1900-12-30 | EQUIPO VENCIDO
[10 empty] | 1900-12-30 | EQUIPO VENCIDO
[10 empty] | 1900-12-30 | EQUIPO VENCIDO
[10 empty] | 1900-12-30 | EQUIPO VENCIDO
[10 empty] | 1900-12-30 | EQUIPO VENCIDO
[10 empty] | 1900-12-30 | EQUIPO VENCIDO
[10 empty] | 1900-12-30 | EQUIPO VENCIDO
[10 empty] | 1900-12-30 | EQUIPO VENCIDO
[10 empty] | 1900-12-30 | EQUIPO VENCIDO
[10 empty] | 1900-12-30 | EQUIPO VENCIDO
[10 empty] | 1900-12-30 | EQUIPO VENCIDO
[10 empty] | 1900-12-30 | EQUIPO VENCIDO
[10 empty] | 1900-12-30 | EQUIPO VENCIDO
[10 empty] | 1900-12-30 | EQUIPO VENCIDO
[10 empty] | 1900-12-30 | EQUIPO VENCIDO
[10 empty] | 1900-12-30 | EQUIPO VENCIDO
[10 empty] | 1900-12-30 | EQUIPO VENCIDO
[10 empty] | 1900-12-30 | EQUIPO VENCIDO
[10 empty] | 1900-12-30 | EQUIPO VENCIDO
[10 empty] | 1900-12-30 | EQUIPO VENCIDO
[10 empty] | 1900-12-30 | EQUIPO VENCIDO
[10 empty] | 1900-12-30 | EQUIPO VENCIDO
[10 empty] | 1900-12-30 | EQUIPO VENCIDO
[10 empty] | 1900-12-30 | EQUIPO VENCIDO
[10 empty] | 1900-12-30 | EQUIPO VENCIDO
[10 empty] | 1900-12-30 | EQUIPO VENCIDO
[10 empty] | 1900-12-30 | EQUIPO VENCIDO
[10 empty] | 1900-12-30 | EQUIPO VENCIDO
[10 empty] | 1900-12-30 | EQUIPO VENCIDO
[10 empty] | 1900-12-30 | EQUIPO VENCIDO
[10 empty] | 1900-12-30 | EQUIPO VENCIDO
[10 empty] | 1900-12-30 | EQUIPO VENCIDO
[10 empty] | 1900-12-30 | EQUIPO VENCIDO
[10 empty] | 1900-12-30 | EQUIPO VENCIDO
[10 empty] | 1900-12-30 | EQUIPO VENCIDO
[10 empty] | 1900-12-30 | EQUIPO VENCIDO
[10 empty] | 1900-12-30 | EQUIPO VENCIDO
[10 empty] | 1900-12-30 | EQUIPO VENCIDO
[10 empty] | 1900-12-30 | EQUIPO VENCIDO
[10 empty] | 1900-12-30 | EQUIPO VENCIDO
[10 empty] | 1900-12-30 | EQUIPO VENCIDO
[10 empty] | 1900-12-30 | EQUIPO VENCIDO
[10 empty] | 1900-12-30 | EQUIPO VENCIDO
[10 empty] | 1900-12-30 | EQUIPO VENCIDO
[10 empty] | 1900-12-30 | EQUIPO VENCIDO
[10 empty] | 1900-12-30 | EQUIPO VENCIDO
[10 empty] | 1900-12-30 | EQUIPO VENCIDO
[10 empty] | 1900-12-30 | EQUIPO VENCIDO
[10 empty] | 1900-12-30 | EQUIPO VENCIDO
[10 empty] | 1900-12-30 | EQUIPO VENCIDO
[10 empty] | 1900-12-30 | EQUIPO VENCIDO
[10 empty] | 1900-12-30 | EQUIPO VENCIDO
[10 empty] | 1900-12-30 | EQUIPO VENCIDO
[10 empty] | 1900-12-30 | EQUIPO VENCIDO
[10 empty] | 1900-12-30 | EQUIPO VENCIDO
[10 empty] | 1900-12-30 | EQUIPO VENCIDO
[10 empty] | 1900-12-30 | EQUIPO VENCIDO
[10 empty] | 1900-12-30 | EQUIPO VENCIDO
[10 empty] | 1900-12-30 | EQUIPO VENCIDO
[10 empty] | 1900-12-30 | EQUIPO VENCIDO
[10 empty] | 1900-12-30 | EQUIPO VENCIDO
[10 empty] | 1900-12-30 | EQUIPO VENCIDO
[10 empty] | 1900-12-30 | EQUIPO VENCIDO
[10 empty] | 1900-12-30 | EQUIPO VENCIDO
[10 empty] | 1900-12-30 | EQUIPO VENCIDO
[10 empty] | 1900-12-30 | EQUIPO VENCIDO
[10 empty] | 1900-12-30 | EQUIPO VENCIDO
[10 empty] | 1900-12-30 | EQUIPO VENCIDO
[10 empty] | 1900-12-30 | EQUIPO VENCIDO
[10 empty] | 1900-12-30 | EQUIPO VENCIDO
[10 empty] | 1900-12-30 | EQUIPO VENCIDO
[10 empty] | 1900-12-30 | EQUIPO VENCIDO
[10 empty] | 1900-12-30 | EQUIPO VENCIDO
[10 empty] | 1900-12-30 | EQUIPO VENCIDO
[10 empty] | 1900-12-30 | EQUIPO VENCIDO
[10 empty] | 1900-12-30 | EQUIPO VENCIDO
[10 empty] | 1900-12-30 | EQUIPO VENCIDO
[10 empty] | 1900-12-30 | EQUIPO VENCIDO
[10 empty] | 1900-12-30 | EQUIPO VENCIDO
[10 empty] | 1900-12-30 | EQUIPO VENCIDO
[10 empty] | 1900-12-30 | EQUIPO VENCIDO
[10 empty] | 1900-12-30 | EQUIPO VENCIDO
[10 empty] | 1900-12-30 | EQUIPO VENCIDO
[10 empty] | 1900-12-30 | EQUIPO VENCIDO
[10 empty] | 1900-12-30 | EQUIPO VENCIDO
[10 empty] | 1900-12-30 | EQUIPO VENCIDO
[10 empty] | 1900-12-30 | EQUIPO VENCIDO
[10 empty] | 1900-12-30 | EQUIPO VENCIDO
[10 empty] | 1900-12-30 | EQUIPO VENCIDO
[10 empty] | 1900-12-30 | EQUIPO VENCIDO
[10 empty] | 1900-12-30 | EQUIPO VENCIDO
[10 empty] | 1900-12-30 | EQUIPO VENCIDO
[10 empty] | 1900-12-30 | EQUIPO VENCIDO
[10 empty] | 1900-12-30 | EQUIPO VENCIDO
[10 empty] | 1900-12-30 | EQUIPO VENCIDO
[10 empty] | 1900-12-30 | EQUIPO VENCIDO
[10 empty] | 1900-12-30 | EQUIPO VENCIDO
[10 empty] | 1900-12-30 | EQUIPO VENCIDO
[10 empty] | 1900-12-30 | EQUIPO VENCIDO
[10 empty] | 1900-12-30 | EQUIPO VENCIDO
[10 empty] | 1900-12-30 | EQUIPO VENCIDO
[10 empty] | 1900-12-30 | EQUIPO VENCIDO
[10 empty] | 1900-12-30 | EQUIPO VENCIDO
[10 empty] | 1900-12-30 | EQUIPO VENCIDO
[10 empty] | 1900-12-30 | EQUIPO VENCIDO
[10 empty] | 1900-12-30 | EQUIPO VENCIDO
[10 empty] | 1900-12-30 | EQUIPO VENCIDO
[10 empty] | 1900-12-30 | EQUIPO VENCIDO
[10 empty] | 1900-12-30 | EQUIPO VENCIDO
[10 empty] | 1900-12-30 | EQUIPO VENCIDO
[10 empty] | 1900-12-30 | EQUIPO VENCIDO
[10 empty] | 1900-12-30 | EQUIPO VENCIDO
[10 empty] | 1900-12-30 | EQUIPO VENCIDO
[10 empty] | 1900-12-30 | EQUIPO VENCIDO
[10 empty] | 1900-12-30 | EQUIPO VENCIDO
[10 empty] | 1900-12-30 | EQUIPO VENCIDO
[10 empty] | 1900-12-30 | EQUIPO VENCIDO
[10 empty] | 1900-12-30 | EQUIPO VENCIDO
[10 empty] | 1900-12-30 | EQUIPO VENCIDO
[10 empty] | 1900-12-30 | EQUIPO VENCIDO
[10 empty] | 1900-12-30 | EQUIPO VENCIDO
[10 empty] | 1900-12-30 | EQUIPO VENCIDO
[10 empty] | 1900-12-30 | EQUIPO VENCIDO
[10 empty] | 1900-12-30 | EQUIPO VENCIDO
[10 empty] | 1900-12-30 | EQUIPO VENCIDO
[10 empty] | 1900-12-30 | EQUIPO VENCIDO
[10 empty] | 1900-12-30 | EQUIPO VENCIDO
[10 empty] | 1900-12-30 | EQUIPO VENCIDO
[10 empty] | 1900-12-30 | EQUIPO VENCIDO
[10 empty] | 1900-12-30 | EQUIPO VENCIDO
[10 empty] | 1900-12-30 | EQUIPO VENCIDO
[10 empty] | 1900-12-30 | EQUIPO VENCIDO
[10 empty] | 1900-12-30 | EQUIPO VENCIDO
[10 empty] | 1900-12-30 | EQUIPO VENCIDO
[10 empty] | 1900-12-30 | EQUIPO VENCIDO
[10 empty] | 1900-12-30 | EQUIPO VENCIDO
[10 empty] | 1900-12-30 | EQUIPO VENCIDO
[10 empty] | 1900-12-30 | EQUIPO VENCIDO
[10 empty] | 1900-12-30 | EQUIPO VENCIDO
[10 empty] | 1900-12-30 | EQUIPO VENCIDO
[10 empty] | 1900-12-30 | EQUIPO VENCIDO
[10 empty] | 1900-12-30 | EQUIPO VENCIDO
[10 empty] | 1900-12-30 | EQUIPO VENCIDO
[10 empty] | 1900-12-30 | EQUIPO VENCIDO
[10 empty] | 1900-12-30 | EQUIPO VENCIDO
[10 empty] | 1900-12-30 | EQUIPO VENCIDO
[10 empty] | 1900-12-30 | EQUIPO VENCIDO
[10 empty] | 1900-12-30 | EQUIPO VENCIDO
[10 empty] | 1900-12-30 | EQUIPO VENCIDO
[10 empty] | 1900-12-30 | EQUIPO VENCIDO
[10 empty] | 1900-12-30 | EQUIPO VENCIDO
[10 empty] | 1900-12-30 | EQUIPO VENCIDO
[10 empty] | 1900-12-30 | EQUIPO VENCIDO
[10 empty] | 1900-12-30 | EQUIPO VENCIDO
[10 empty] | 1900-12-30 | EQUIPO VENCIDO
[10 empty] | 1900-12-30 | EQUIPO VENCIDO
[10 empty] | 1900-12-30 | EQUIPO VENCIDO
[10 empty] | 1900-12-30 | EQUIPO VENCIDO
[10 empty] | 1900-12-30 | EQUIPO VENCIDO
[10 empty] | 1900-12-30 | EQUIPO VENCIDO
[10 empty] | 1900-12-30 | EQUIPO VENCIDO
[10 empty] | 1900-12-30 | EQUIPO VENCIDO
[10 empty] | 1900-12-30 | EQUIPO VENCIDO
[10 empty] | 1900-12-30 | EQUIPO VENCIDO
[10 empty] | 1900-12-30 | EQUIPO VENCIDO
[10 empty] | 1900-12-30 | EQUIPO VENCIDO
[10 empty] | 1900-12-30 | EQUIPO VENCIDO
[10 empty] | 1900-12-30 | EQUIPO VENCIDO
[10 empty] | 1900-12-30 | EQUIPO VENCIDO
[10 empty] | 1900-12-30 | EQUIPO VENCIDO
[10 empty] | 1900-12-30 | EQUIPO VENCIDO
[10 empty] | 1900-12-30 | EQUIPO VENCIDO
[10 empty] | 1900-12-30 | EQUIPO VENCIDO
[10 empty] | 1900-12-30 | EQUIPO VENCIDO
[10 empty] | 1900-12-30 | EQUIPO VENCIDO
[10 empty] | 1900-12-30 | EQUIPO VENCIDO
[10 empty] | 1900-12-30 | EQUIPO VENCIDO
[10 empty] | 1900-12-30 | EQUIPO VENCIDO
[10 empty] | 1900-12-30 | EQUIPO VENCIDO
[10 empty] | 1900-12-30 | EQUIPO VENCIDO
[10 empty] | 1900-12-30 | EQUIPO VENCIDO
[10 empty] | 1900-12-30 | EQUIPO VENCIDO
[10 empty] | 1900-12-30 | EQUIPO VENCIDO
[10 empty] | 1900-12-30 | EQUIPO VENCIDO
[10 empty] | 1900-12-30 | EQUIPO VENCIDO
[10 empty] | 1900-12-30 | EQUIPO VENCIDO
[10 empty] | 1900-12-30 | EQUIPO VENCIDO
[10 empty] | 1900-12-30 | EQUIPO VENCIDO
[10 empty] | 1900-12-30 | EQUIPO VENCIDO
[10 empty] | 1900-12-30 | EQUIPO VENCIDO
[10 empty] | 1900-12-30 | EQUIPO VENCIDO
[10 empty] | 1900-12-30 | EQUIPO VENCIDO
[10 empty] | 1900-12-30 | EQUIPO VENCIDO
[10 empty] | 1900-12-30 | EQUIPO VENCIDO
[10 empty] | 1900-12-30 | EQUIPO VENCIDO
[10 empty] | 1900-12-30 | EQUIPO VENCIDO
[10 empty] | 1900-12-30 | EQUIPO VENCIDO
[10 empty] | 1900-12-30 | EQUIPO VENCIDO
[10 empty] | 1900-12-30 | EQUIPO VENCIDO
[10 empty] | 1900-12-30 | EQUIPO VENCIDO
[10 empty] | 1900-12-30 | EQUIPO VENCIDO
[10 empty] | 1900-12-30 | EQUIPO VENCIDO
[10 empty] | 1900-12-30 | EQUIPO VENCIDO
[10 empty] | 1900-12-30 | EQUIPO VENCIDO
[10 empty] | 1900-12-30 | EQUIPO VENCIDO
[10 empty] | 1900-12-30 | EQUIPO VENCIDO
[10 empty] | 1900-12-30 | EQUIPO VENCIDO
[10 empty] | 1900-12-30 | EQUIPO VENCIDO
[10 empty] | 1900-12-30 | EQUIPO VENCIDO
[10 empty] | 1900-12-30 | EQUIPO VENCIDO
[10 empty] | 1900-12-30 | EQUIPO VENCIDO
[10 empty] | 1900-12-30 | EQUIPO VENCIDO
[10 empty] | 1900-12-30 | EQUIPO VENCIDO
[10 empty] | 1900-12-30 | EQUIPO VENCIDO
[10 empty] | 1900-12-30 | EQUIPO VENCIDO
[10 empty] | 1900-12-30 | EQUIPO VENCIDO
[10 empty] | 1900-12-30 | EQUIPO VENCIDO
[10 empty] | 1900-12-30 | EQUIPO VENCIDO
[10 empty] | 1900-12-30 | EQUIPO VENCIDO
[10 empty] | 1900-12-30 | EQUIPO VENCIDO
[10 empty] | 1900-12-30 | EQUIPO VENCIDO
[10 empty] | 1900-12-30 | EQUIPO VENCIDO
[10 empty] | 1900-12-30 | EQUIPO VENCIDO
[10 empty] | 1900-12-30 | EQUIPO VENCIDO
[10 empty] | 1900-12-30 | EQUIPO VENCIDO
[10 empty] | 1900-12-30 | EQUIPO VENCIDO
[10 empty] | 1900-12-30 | EQUIPO VENCIDO
[10 empty] | 1900-12-30 | EQUIPO VENCIDO
[10 empty] | 1900-12-30 | EQUIPO VENCIDO
[10 empty] | 1900-12-30 | EQUIPO VENCIDO
[10 empty] | 1900-12-30 | EQUIPO VENCIDO
[10 empty] | 1900-12-30 | EQUIPO VENCIDO
[10 empty] | 1900-12-30 | EQUIPO VENCIDO
[10 empty] | 1900-12-30 | EQUIPO VENCIDO
[10 empty] | 1900-12-30 | EQUIPO VENCIDO
[10 empty] | 1900-12-30 | EQUIPO VENCIDO
[10 empty] | 1900-12-30 | EQUIPO VENCIDO
[10 empty] | 1900-12-30 | EQUIPO VENCIDO
[10 empty] | 1900-12-30 | EQUIPO VENCIDO
[10 empty] | 1900-12-30 | EQUIPO VENCIDO
[10 empty] | 1900-12-30 | EQUIPO VENCIDO
[10 empty] | 1900-12-30 | EQUIPO VENCIDO
[10 empty] | 1900-12-30 | EQUIPO VENCIDO
[10 empty] | 1900-12-30 | EQUIPO VENCIDO
[10 empty] | 1900-12-30 | EQUIPO VENCIDO
[10 empty] | 1900-12-30 | EQUIPO VENCIDO
[10 empty] | 1900-12-30 | EQUIPO VENCIDO
[10 empty] | 1900-12-30 | EQUIPO VENCIDO
[10 empty] | 1900-12-30 | EQUIPO VENCIDO
[10 empty] | 1900-12-30 | EQUIPO VENCIDO
[10 empty] | 1900-12-30 | EQUIPO VENCIDO
[10 empty] | 1900-12-30 | EQUIPO VENCIDO
[10 empty] | 1900-12-30 | EQUIPO VENCIDO
[10 empty] | 1900-12-30 | EQUIPO VENCIDO
[10 empty] | 1900-12-30 | EQUIPO VENCIDO
[10 empty] | 1900-12-30 | EQUIPO VENCIDO
[10 empty] | 1900-12-30 | EQUIPO VENCIDO
[10 empty] | 1900-12-30 | EQUIPO VENCIDO
[10 empty] | 1900-12-30 | EQUIPO VENCIDO
[10 empty] | 1900-12-30 | EQUIPO VENCIDO
[10 empty] | 1900-12-30 | EQUIPO VENCIDO
[10 empty] | 1900-12-30 | EQUIPO VENCIDO
[10 empty] | 1900-12-30 | EQUIPO VENCIDO
[10 empty] | 1900-12-30 | EQUIPO VENCIDO
[10 empty] | 1900-12-30 | EQUIPO VENCIDO
[10 empty] | 1900-12-30 | EQUIPO VENCIDO
[10 empty] | 1900-12-30 | EQUIPO VENCIDO
[10 empty] | 1900-12-30 | EQUIPO VENCIDO
[10 empty] | 1900-12-30 | EQUIPO VENCIDO
[10 empty] | 1900-12-30 | EQUIPO VENCIDO
[10 empty] | 1900-12-30 | EQUIPO VENCIDO
[10 empty] | 1900-12-30 | EQUIPO VENCIDO
[10 empty] | 1900-12-30 | EQUIPO VENCIDO
[10 empty] | 1900-12-30 | EQUIPO VENCIDO
[10 empty] | 1900-12-30 | EQUIPO VENCIDO
[10 empty] | 1900-12-30 | EQUIPO VENCIDO
[10 empty] | 1900-12-30 | EQUIPO VENCIDO
[10 empty] | 1900-12-30 | EQUIPO VENCIDO
[10 empty] | 1900-12-30 | EQUIPO VENCIDO
[10 empty] | 1900-12-30 | EQUIPO VENCIDO
[10 empty] | 1900-12-30 | EQUIPO VENCIDO
[10 empty] | 1900-12-30 | EQUIPO VENCIDO
[10 empty] | 1900-12-30 | EQUIPO VENCIDO
[10 empty] | 1900-12-30 | EQUIPO VENCIDO
[10 empty] | 1900-12-30 | EQUIPO VENCIDO
[10 empty] | 1900-12-30 | EQUIPO VENCIDO
[10 empty] | 1900-12-30 | EQUIPO VENCIDO
[10 empty] | 1900-12-30 | EQUIPO VENCIDO
[10 empty] | 1900-12-30 | EQUIPO VENCIDO
[10 empty] | 1900-12-30 | EQUIPO VENCIDO
[10 empty] | 1900-12-30 | EQUIPO VENCIDO
[10 empty] | 1900-12-30 | EQUIPO VENCIDO
[10 empty] | 1900-12-30 | EQUIPO VENCIDO
[10 empty] | 1900-12-30 | EQUIPO VENCIDO
[10 empty] | 1900-12-30 | EQUIPO VENCIDO
[10 empty] | 1900-12-30 | EQUIPO VENCIDO
[10 empty] | 1900-12-30 | EQUIPO VENCIDO
[10 empty] | 1900-12-30 | EQUIPO VENCIDO
[10 empty] | 1900-12-30 | EQUIPO VENCIDO
[10 empty] | 1900-12-30 | EQUIPO VENCIDO
[10 empty] | 1900-12-30 | EQUIPO VENCIDO
[10 empty] | 1900-12-30 | EQUIPO VENCIDO
[10 empty] | 1900-12-30 | EQUIPO VENCIDO
[10 empty] | 1900-12-30 | EQUIPO VENCIDO
[10 empty] | 1900-12-30 | EQUIPO VENCIDO
[10 empty] | 1900-12-30 | EQUIPO VENCIDO
[10 empty] | 1900-12-30 | EQUIPO VENCIDO
[10 empty] | 1900-12-30 | EQUIPO VENCIDO
[10 empty] | 1900-12-30 | EQUIPO VENCIDO
[10 empty] | 1900-12-30 | EQUIPO VENCIDO
[10 empty] | 1900-12-30 | EQUIPO VENCIDO
[10 empty] | 1900-12-30 | EQUIPO VENCIDO
[10 empty] | 1900-12-30 | EQUIPO VENCIDO
[10 empty] | 1900-12-30 | EQUIPO VENCIDO
[10 empty] | 1900-12-30 | EQUIPO VENCIDO
[10 empty] | 1900-12-30 | EQUIPO VENCIDO
[10 empty] | 1900-12-30 | EQUIPO VENCIDO
[10 empty] | 1900-12-30 | EQUIPO VENCIDO
[10 empty] | 1900-12-30 | EQUIPO VENCIDO
[10 empty] | 1900-12-30 | EQUIPO VENCIDO
[10 empty] | 1900-12-30 | EQUIPO VENCIDO
[10 empty] | 1900-12-30 | EQUIPO VENCIDO
[10 empty] | 1900-12-30 | EQUIPO VENCIDO
[10 empty] | 1900-12-30 | EQUIPO VENCIDO
[10 empty] | 1900-12-30 | EQUIPO VENCIDO
[10 empty] | 1900-12-30 | EQUIPO VENCIDO
[10 empty] | 1900-12-30 | EQUIPO VENCIDO
[10 empty] | 1900-12-30 | EQUIPO VENCIDO
[10 empty] | 1900-12-30 | EQUIPO VENCIDO
[10 empty] | 1900-12-30 | EQUIPO VENCIDO
[10 empty] | 1900-12-30 | EQUIPO VENCIDO
[10 empty] | 1900-12-30 | EQUIPO VENCIDO
[10 empty] | 1900-12-30 | EQUIPO VENCIDO
[10 empty] | 1900-12-30 | EQUIPO VENCIDO
[10 empty] | 1900-12-30 | EQUIPO VENCIDO
[10 empty] | 1900-12-30 | EQUIPO VENCIDO
[10 empty] | 1900-12-30 | EQUIPO VENCIDO
[10 empty] | 1900-12-30 | EQUIPO VENCIDO
[10 empty] | 1900-12-30 | EQUIPO VENCIDO
[10 empty] | 1900-12-30 | EQUIPO VENCIDO
[10 empty] | 1900-12-30 | EQUIPO VENCIDO
[10 empty] | 1900-12-30 | EQUIPO VENCIDO
[10 empty] | 1900-12-30 | EQUIPO VENCIDO
[10 empty] | 1900-12-30 | EQUIPO VENCIDO
[10 empty] | 1900-12-30 | EQUIPO VENCIDO
[10 empty] | 1900-12-30 | EQUIPO VENCIDO
[10 empty] | 1900-12-30 | EQUIPO VENCIDO
[10 empty] | 1900-12-30 | EQUIPO VENCIDO
[10 empty] | 1900-12-30 | EQUIPO VENCIDO
[10 empty] | 1900-12-30 | EQUIPO VENCIDO
[10 empty] | 1900-12-30 | EQUIPO VENCIDO
[10 empty] | 1900-12-30 | EQUIPO VENCIDO
[10 empty] | 1900-12-30 | EQUIPO VENCIDO
[10 empty] | 1900-12-30 | EQUIPO VENCIDO
[10 empty] | 1900-12-30 | EQUIPO VENCIDO
[10 empty] | 1900-12-30 | EQUIPO VENCIDO
[10 empty] | 1900-12-30 | EQUIPO VENCIDO
[10 empty] | 1900-12-30 | EQUIPO VENCIDO
[10 empty] | 1900-12-30 | EQUIPO VENCIDO
[10 empty] | 1900-12-30 | EQUIPO VENCIDO
[10 empty] | 1900-12-30 | EQUIPO VENCIDO
[10 empty] | 1900-12-30 | EQUIPO VENCIDO
[10 empty] | 1900-12-30 | EQUIPO VENCIDO
[10 empty] | 1900-12-30 | EQUIPO VENCIDO
[10 empty] | 1900-12-30 | EQUIPO VENCIDO
[10 empty] | 1900-12-30 | EQUIPO VENCIDO
[10 empty] | 1900-12-30 | EQUIPO VENCIDO
[10 empty] | 1900-12-30 | EQUIPO VENCIDO
[10 empty] | 1900-12-30 | EQUIPO VENCIDO
[10 empty] | 1900-12-30 | EQUIPO VENCIDO
[10 empty] | 1900-12-30 | EQUIPO VENCIDO
[10 empty] | 1900-12-30 | EQUIPO VENCIDO
[10 empty] | 1900-12-30 | EQUIPO VENCIDO
[10 empty] | 1900-12-30 | EQUIPO VENCIDO
[10 empty] | 1900-12-30 | EQUIPO VENCIDO
[10 empty] | 1900-12-30 | EQUIPO VENCIDO
[10 empty] | 1900-12-30 | EQUIPO VENCIDO
[10 empty] | 1900-12-30 | EQUIPO VENCIDO
[10 empty] | 1900-12-30 | EQUIPO VENCIDO
[10 empty] | 1900-12-30 | EQUIPO VENCIDO
[10 empty] | 1900-12-30 | EQUIPO VENCIDO
[10 empty] | 1900-12-30 | EQUIPO VENCIDO
[10 empty] | 1900-12-30 | EQUIPO VENCIDO
[10 empty] | 1900-12-30 | EQUIPO VENCIDO
[10 empty] | 1900-12-30 | EQUIPO VENCIDO
[10 empty] | 1900-12-30 | EQUIPO VENCIDO
[10 empty] | 1900-12-30 | EQUIPO VENCIDO
[10 empty] | 1900-12-30 | EQUIPO VENCIDO
[10 empty] | 1900-12-30 | EQUIPO VENCIDO
[10 empty] | 1900-12-30 | EQUIPO VENCIDO
[10 empty] | 1900-12-30 | EQUIPO VENCIDO
[10 empty] | 1900-12-30 | EQUIPO VENCIDO
[10 empty] | 1900-12-30 | EQUIPO VENCIDO
[10 empty] | 1900-12-30 | EQUIPO VENCIDO
[10 empty] | 1900-12-30 | EQUIPO VENCIDO
[10 empty] | 1900-12-30 | EQUIPO VENCIDO
[10 empty] | 1900-12-30 | EQUIPO VENCIDO
[10 empty] | 1900-12-30 | EQUIPO VENCIDO
[10 empty] | 1900-12-30 | EQUIPO VENCIDO
[10 empty] | 1900-12-30 | EQUIPO VENCIDO
[10 empty] | 1900-12-30 | EQUIPO VENCIDO
[10 empty] | 1900-12-30 | EQUIPO VENCIDO
[10 empty] | 1900-12-30 | EQUIPO VENCIDO
[10 empty] | 1900-12-30 | EQUIPO VENCIDO
[10 empty] | 1900-12-30 | EQUIPO VENCIDO
[10 empty] | 1900-12-30 | EQUIPO VENCIDO
[10 empty] | 1900-12-30 | EQUIPO VENCIDO
[10 empty] | 1900-12-30 | EQUIPO VENCIDO
[10 empty] | 1900-12-30 | EQUIPO VENCIDO
[10 empty] | 1900-12-30 | EQUIPO VENCIDO
[10 empty] | 1900-12-30 | EQUIPO VENCIDO
[10 empty] | 1900-12-30 | EQUIPO VENCIDO
[10 empty] | 1900-12-30 | EQUIPO VENCIDO
[10 empty] | 1900-12-30 | EQUIPO VENCIDO
[10 empty] | 1900-12-30 | EQUIPO VENCIDO
[10 empty] | 1900-12-30 | EQUIPO VENCIDO
[10 empty] | 1900-12-30 | EQUIPO VENCIDO
[10 empty] | 1900-12-30 | EQUIPO VENCIDO
[10 empty] | 1900-12-30 | EQUIPO VENCIDO
[10 empty] | 1900-12-30 | EQUIPO VENCIDO
[10 empty] | 1900-12-30 | EQUIPO VENCIDO
[10 empty] | 1900-12-30 | EQUIPO VENCIDO
[10 empty] | 1900-12-30 | EQUIPO VENCIDO
[10 empty] | 1900-12-30 | EQUIPO VENCIDO
[10 empty] | 1900-12-30 | EQUIPO VENCIDO
[10 empty] | 1900-12-30 | EQUIPO VENCIDO
[10 empty] | 1900-12-30 | EQUIPO VENCIDO
[10 empty] | 1900-12-30 | EQUIPO VENCIDO
[10 empty] | 1900-12-30 | EQUIPO VENCIDO
[10 empty] | 1900-12-30 | EQUIPO VENCIDO
[10 empty] | 1900-12-30 | EQUIPO VENCIDO
[10 empty] | 1900-12-30 | EQUIPO VENCIDO
[10 empty] | 1900-12-30 | EQUIPO VENCIDO
[10 empty] | 1900-12-30 | EQUIPO VENCIDO
[10 empty] | 1900-12-30 | EQUIPO VENCIDO
[10 empty] | 1900-12-30 | EQUIPO VENCIDO
[10 empty] | 1900-12-30 | EQUIPO VENCIDO
[10 empty] | 1900-12-30 | EQUIPO VENCIDO
[10 empty] | 1900-12-30 | EQUIPO VENCIDO
[10 empty] | 1900-12-30 | EQUIPO VENCIDO
[10 empty] | 1900-12-30 | EQUIPO VENCIDO
[10 empty] | 1900-12-30 | EQUIPO VENCIDO
[10 empty] | 1900-12-30 | EQUIPO VENCIDO
[10 empty] | 1900-12-30 | EQUIPO VENCIDO
[10 empty] | 1900-12-30 | EQUIPO VENCIDO
[10 empty] | 1900-12-30 | EQUIPO VENCIDO
[10 empty] | 1900-12-30 | EQUIPO VENCIDO
[10 empty] | 1900-12-30 | EQUIPO VENCIDO
[10 empty] | 1900-12-30 | EQUIPO VENCIDO
[10 empty] | 1900-12-30 | EQUIPO VENCIDO
[10 empty] | 1900-12-30 | EQUIPO VENCIDO
[10 empty] | 1900-12-30 | EQUIPO VENCIDO
[10 empty] | 1900-12-30 | EQUIPO VENCIDO
[10 empty] | 1900-12-30 | EQUIPO VENCIDO
[10 empty] | 1900-12-30 | EQUIPO VENCIDO
[10 empty] | 1900-12-30 | EQUIPO VENCIDO
[10 empty] | 1900-12-30 | EQUIPO VENCIDO
[10 empty] | 1900-12-30 | EQUIPO VENCIDO
[10 empty] | 1900-12-30 | EQUIPO VENCIDO
[10 empty] | 1900-12-30 | EQUIPO VENCIDO
[10 empty] | 1900-12-30 | EQUIPO VENCIDO
[10 empty] | 1900-12-30 | EQUIPO VENCIDO
[10 empty] | 1900-12-30 | EQUIPO VENCIDO
[10 empty] | 1900-12-30 | EQUIPO VENCIDO
[10 empty] | 1900-12-30 | EQUIPO VENCIDO
[10 empty] | 1900-12-30 | EQUIPO VENCIDO
[10 empty] | 1900-12-30 | EQUIPO VENCIDO
[10 empty] | 1900-12-30 | EQUIPO VENCIDO
[10 empty] | 1900-12-30 | EQUIPO VENCIDO
[10 empty] | 1900-12-30 | EQUIPO VENCIDO
[10 empty] | 1900-12-30 | EQUIPO VENCIDO
[10 empty] | 1900-12-30 | EQUIPO VENCIDO
[10 empty] | 1900-12-30 | EQUIPO VENCIDO
[10 empty] | 1900-12-30 | EQUIPO VENCIDO
[10 empty] | 1900-12-30 | EQUIPO VENCIDO
[10 empty] | 1900-12-30 | EQUIPO VENCIDO
[10 empty] | 1900-12-30 | EQUIPO VENCIDO
[10 empty] | 1900-12-30 | EQUIPO VENCIDO
[10 empty] | 1900-12-30 | EQUIPO VENCIDO
[10 empty] | 1900-12-30 | EQUIPO VENCIDO
[10 empty] | 1900-12-30 | EQUIPO VENCIDO
[10 empty] | 1900-12-30 | EQUIPO VENCIDO
[10 empty] | 1900-12-30 | EQUIPO VENCIDO
[10 empty] | 1900-12-30 | EQUIPO VENCIDO
[10 empty] | 1900-12-30 | EQUIPO VENCIDO
[10 empty] | 1900-12-30 | EQUIPO VENCIDO
[10 empty] | 1900-12-30 | EQUIPO VENCIDO
[10 empty] | 1900-12-30 | EQUIPO VENCIDO
[10 empty] | 1900-12-30 | EQUIPO VENCIDO
[10 empty] | 1900-12-30 | EQUIPO VENCIDO
[10 empty] | 1900-12-30 | EQUIPO VENCIDO
[10 empty] | 1900-12-30 | EQUIPO VENCIDO
[10 empty] | 1900-12-30 | EQUIPO VENCIDO
[10 empty] | 1900-12-30 | EQUIPO VENCIDO
[10 empty] | 1900-12-30 | EQUIPO VENCIDO
[10 empty] | 1900-12-30 | EQUIPO VENCIDO
[10 empty] | 1900-12-30 | EQUIPO VENCIDO
[10 empty] | 1900-12-30 | EQUIPO VENCIDO
[10 empty] | 1900-12-30 | EQUIPO VENCIDO
[10 empty] | 1900-12-30 | EQUIPO VENCIDO
[10 empty] | 1900-12-30 | EQUIPO VENCIDO
[10 empty] | 1900-12-30 | EQUIPO VENCIDO
[10 empty] | 1900-12-30 | EQUIPO VENCIDO
[10 empty] | 1900-12-30 | EQUIPO VENCIDO
[10 empty] | 1900-12-30 | EQUIPO VENCIDO
[10 empty] | 1900-12-30 | EQUIPO VENCIDO
[10 empty] | 1900-12-30 | EQUIPO VENCIDO
[10 empty] | 1900-12-30 | EQUIPO VENCIDO
[10 empty] | 1900-12-30 | EQUIPO VENCIDO
[10 empty] | 1900-12-30 | EQUIPO VENCIDO
[10 empty] | 1900-12-30 | EQUIPO VENCIDO
[10 empty] | 1900-12-30 | EQUIPO VENCIDO
[10 empty] | 1900-12-30 | EQUIPO VENCIDO
[10 empty] | 1900-12-30 | EQUIPO VENCIDO
[10 empty] | 1900-12-30 | EQUIPO VENCIDO
[10 empty] | 1900-12-30 | EQUIPO VENCIDO
[10 empty] | 1900-12-30 | EQUIPO VENCIDO
[10 empty] | 1900-12-30 | EQUIPO VENCIDO
[10 empty] | 1900-12-30 | EQUIPO VENCIDO
[10 empty] | 1900-12-30 | EQUIPO VENCIDO
[10 empty] | 1900-12-30 | EQUIPO VENCIDO
[10 empty] | 1900-12-30 | EQUIPO VENCIDO
[10 empty] | 1900-12-30 | EQUIPO VENCIDO
[10 empty] | 1900-12-30 | EQUIPO VENCIDO
[10 empty] | 1900-12-30 | EQUIPO VENCIDO
[10 empty] | 1900-12-30 | EQUIPO VENCIDO
[10 empty] | 1900-12-30 | EQUIPO VENCIDO
[10 empty] | 1900-12-30 | EQUIPO VENCIDO
[10 empty] | 1900-12-30 | EQUIPO VENCIDO
[10 empty] | 1900-12-30 | EQUIPO VENCIDO
[10 empty] | 1900-12-30 | EQUIPO VENCIDO
[10 empty] | 1900-12-30 | EQUIPO VENCIDO
[10 empty] | 1900-12-30 | EQUIPO VENCIDO
[10 empty] | 1900-12-30 | EQUIPO VENCIDO
[10 empty] | 1900-12-30 | EQUIPO VENCIDO
[10 empty] | 1900-12-30 | EQUIPO VENCIDO
[10 empty] | 1900-12-30 | EQUIPO VENCIDO
[10 empty] | 1900-12-30 | EQUIPO VENCIDO
[10 empty] | 1900-12-30 | EQUIPO VENCIDO
[10 empty] | 1900-12-30 | EQUIPO VENCIDO
[10 empty] | 1900-12-30 | EQUIPO VENCIDO
[10 empty] | 1900-12-30 | EQUIPO VENCIDO
[10 empty] | 1900-12-30 | EQUIPO VENCIDO
[10 empty] | 1900-12-30 | EQUIPO VENCIDO
[10 empty] | 1900-12-30 | EQUIPO VENCIDO
[10 empty] | 1900-12-30 | EQUIPO VENCIDO
[10 empty] | 1900-12-30 | EQUIPO VENCIDO
[10 empty] | 1900-12-30 | EQUIPO VENCIDO
[10 empty] | 1900-12-30 | EQUIPO VENCIDO
[10 empty] | 1900-12-30 | EQUIPO VENCIDO
[10 empty] | 1900-12-30 | EQUIPO VENCIDO
[10 empty] | 1900-12-30 | EQUIPO VENCIDO
[10 empty] | 1900-12-30 | EQUIPO VENCIDO
[10 empty] | 1900-12-30 | EQUIPO VENCIDO
[10 empty] | 1900-12-30 | EQUIPO VENCIDO
[10 empty] | 1900-12-30 | EQUIPO VENCIDO
[10 empty] | 1900-12-30 | EQUIPO VENCIDO
[10 empty] | 1900-12-30 | EQUIPO VENCIDO
[10 empty] | 1900-12-30 | EQUIPO VENCIDO
[10 empty] | 1900-12-30 | EQUIPO VENCIDO
[10 empty] | 1900-12-30 | EQUIPO VENCIDO
[10 empty] | 1900-12-30 | EQUIPO VENCIDO
[10 empty] | 1900-12-30 | EQUIPO VENCIDO
[10 empty] | 1900-12-30 | EQUIPO VENCIDO
[10 empty] | 1900-12-30 | EQUIPO VENCIDO
[10 empty] | 1900-12-30 | EQUIPO VENCIDO
[10 empty] | 1900-12-30 | EQUIPO VENCIDO
[10 empty] | 1900-12-30 | EQUIPO VENCIDO
[10 empty] | 1900-12-30 | EQUIPO VENCIDO
[10 empty] | 1900-12-30 | EQUIPO VENCIDO
[10 empty] | 1900-12-30 | EQUIPO VENCIDO
[10 empty] | 1900-12-30 | EQUIPO VENCIDO
[10 empty] | 1900-12-30 | EQUIPO VENCIDO
[10 empty] | 1900-12-30 | EQUIPO VENCIDO
[10 empty] | 1900-12-30 | EQUIPO VENCIDO
[10 empty] | 1900-12-30 | EQUIPO VENCIDO
[10 empty] | 1900-12-30 | EQUIPO VENCIDO
[10 empty] | 1900-12-30 | EQUIPO VENCIDO
[10 empty] | 1900-12-30 | EQUIPO VENCIDO
[10 empty] | 1900-12-30 | EQUIPO VENCIDO
[10 empty] | 1900-12-30 | EQUIPO VENCIDO
[10 empty] | 1900-12-30 | EQUIPO VENCIDO
[10 empty] | 1900-12-30 | EQUIPO VENCIDO
[10 empty] | 1900-12-30 | EQUIPO VENCIDO
[10 empty] | 1900-12-30 | EQUIPO VENCIDO
[10 empty] | 1900-12-30 | EQUIPO VENCIDO
[10 empty] | 1900-12-30 | EQUIPO VENCIDO
[10 empty] | 1900-12-30 | EQUIPO VENCIDO
[10 empty] | 1900-12-30 | EQUIPO VENCIDO
[10 empty] | 1900-12-30 | EQUIPO VENCIDO
[10 empty] | 1900-12-30 | EQUIPO VENCIDO
[10 empty] | 1900-12-30 | EQUIPO VENCIDO
[10 empty] | 1900-12-30 | EQUIPO VENCIDO
[10 empty] | 1900-12-30 | EQUIPO VENCIDO
[10 empty] | 1900-12-30 | EQUIPO VENCIDO
[10 empty] | 1900-12-30 | EQUIPO VENCIDO
[10 empty] | 1900-12-30 | EQUIPO VENCIDO
[10 empty] | 1900-12-30 | EQUIPO VENCIDO
[10 empty] | 1900-12-30 | EQUIPO VENCIDO
[10 empty] | 1900-12-30 | EQUIPO VENCIDO
[10 empty] | 1900-12-30 | EQUIPO VENCIDO
[10 empty] | 1900-12-30 | EQUIPO VENCIDO
[10 empty] | 1900-12-30 | EQUIPO VENCIDO
[10 empty] | 1900-12-30 | EQUIPO VENCIDO
[10 empty] | 1900-12-30 | EQUIPO VENCIDO
[10 empty] | 1900-12-30 | EQUIPO VENCIDO
[10 empty] | 1900-12-30 | EQUIPO VENCIDO
[10 empty] | 1900-12-30 | EQUIPO VENCIDO
[10 empty] | 1900-12-30 | EQUIPO VENCIDO
[10 empty] | 1900-12-30 | EQUIPO VENCIDO
[10 empty] | 1900-12-30 | EQUIPO VENCIDO
[10 empty] | 1900-12-30 | EQUIPO VENCIDO
[10 empty] | 1900-12-30 | EQUIPO VENCIDO
[10 empty] | 1900-12-30 | EQUIPO VENCIDO
[10 empty] | 1900-12-30 | EQUIPO VENCIDO
[10 empty] | 1900-12-30 | EQUIPO VENCIDO
[10 empty] | 1900-12-30 | EQUIPO VENCIDO
[10 empty] | 1900-12-30 | EQUIPO VENCIDO
[10 empty] | 1900-12-30 | EQUIPO VENCIDO
[10 empty] | 1900-12-30 | EQUIPO VENCIDO
[10 empty] | 1900-12-30 | EQUIPO VENCIDO
[10 empty] | 1900-12-30 | EQUIPO VENCIDO
[10 empty] | 1900-12-30 | EQUIPO VENCIDO
[10 empty] | 1900-12-30 | EQUIPO VENCIDO
[10 empty] | 1900-12-30 | EQUIPO VENCIDO
[10 empty] | 1900-12-30 | EQUIPO VENCIDO
[10 empty] | 1900-12-30 | EQUIPO VENCIDO
[10 empty] | 1900-12-30 | EQUIPO VENCIDO
[10 empty] | 1900-12-30 | EQUIPO VENCIDO
[10 empty] | 1900-12-30 | EQUIPO VENCIDO
[10 empty] | 1900-12-30 | EQUIPO VENCIDO
[10 empty] | 1900-12-30 | EQUIPO VENCIDO
[10 empty] | 1900-12-30 | EQUIPO VENCIDO
[10 empty] | 1900-12-30 | EQUIPO VENCIDO
[10 empty] | 1900-12-30 | EQUIPO VENCIDO
[10 empty] | 1900-12-30 | EQUIPO VENCIDO
[10 empty] | 1900-12-30 | EQUIPO VENCIDO
[10 empty] | 1900-12-30 | EQUIPO VENCIDO
[10 empty] | 1900-12-30 | EQUIPO VENCIDO
[10 empty] | 1900-12-30 | EQUIPO VENCIDO
[10 empty] | 1900-12-30 | EQUIPO VENCIDO
[10 empty] | 1900-12-30 | EQUIPO VENCIDO
[10 empty] | 1900-12-30 | EQUIPO VENCIDO
[10 empty] | 1900-12-30 | EQUIPO VENCIDO
[10 empty] | 1900-12-30 | EQUIPO VENCIDO
[10 empty] | 1900-12-30 | EQUIPO VENCIDO
[10 empty] | 1900-12-30 | EQUIPO VENCIDO
[10 empty] | 1900-12-30 | EQUIPO VENCIDO
[10 empty] | 1900-12-30 | EQUIPO VENCIDO
[10 empty] | 1900-12-30 | EQUIPO VENCIDO
[10 empty] | 1900-12-30 | EQUIPO VENCIDO
[10 empty] | 1900-12-30 | EQUIPO VENCIDO
[10 empty] | 1900-12-30 | EQUIPO VENCIDO
[10 empty] | 1900-12-30 | EQUIPO VENCIDO
[10 empty] | 1900-12-30 | EQUIPO VENCIDO
[10 empty] | 1900-12-30 | EQUIPO VENCIDO
[10 empty] | 1900-12-30 | EQUIPO VENCIDO
[10 empty] | 1900-12-30 | EQUIPO VENCIDO
[10 empty] | 1900-12-30 | EQUIPO VENCIDO
[10 empty] | 1900-12-30 | EQUIPO VENCIDO
[10 empty] | 1900-12-30 | EQUIPO VENCIDO
[10 empty] | 1900-12-30 | EQUIPO VENCIDO
[10 empty] | 1900-12-30 | EQUIPO VENCIDO
[10 empty] | 1900-12-30 | EQUIPO VENCIDO
[10 empty] | 1900-12-30 | EQUIPO VENCIDO
[10 empty] | 1900-12-30 | EQUIPO VENCIDO
[10 empty] | 1900-12-30 | EQUIPO VENCIDO
[10 empty] | 1900-12-30 | EQUIPO VENCIDO
[10 empty] | 1900-12-30 | EQUIPO VENCIDO
[10 empty] | 1900-12-30 | EQUIPO VENCIDO
[10 empty] | 1900-12-30 | EQUIPO VENCIDO
[10 empty] | 1900-12-30 | EQUIPO VENCIDO
[10 empty] | 1900-12-30 | EQUIPO VENCIDO
[10 empty] | 1900-12-30 | EQUIPO VENCIDO
[10 empty] | 1900-12-30 | EQUIPO VENCIDO
[10 empty] | 1900-12-30 | EQUIPO VENCIDO
[10 empty] | 1900-12-30 | EQUIPO VENCIDO
[10 empty] | 1900-12-30 | EQUIPO VENCIDO
[10 empty] | 1900-12-30 | EQUIPO VENCIDO
[10 empty] | 1900-12-30 | EQUIPO VENCIDO
[10 empty] | 1900-12-30 | EQUIPO VENCIDO
[10 empty] | 1900-12-30 | EQUIPO VENCIDO
[10 empty] | 1900-12-30 | EQUIPO VENCIDO
[10 empty] | 1900-12-30 | EQUIPO VENCIDO
[10 empty] | 1900-12-30 | EQUIPO VENCIDO
[10 empty] | 1900-12-30 | EQUIPO VENCIDO
[10 empty] | 1900-12-30 | EQUIPO VENCIDO
[10 empty] | 1900-12-30 | EQUIPO VENCIDO
[10 empty] | 1900-12-30 | EQUIPO VENCIDO
[10 empty] | 1900-12-30 | EQUIPO VENCIDO
[10 empty] | 1900-12-30 | EQUIPO VENCIDO
[10 empty] | 1900-12-30 | EQUIPO VENCIDO
[10 empty] | 1900-12-30 | EQUIPO VENCIDO
[10 empty] | 1900-12-30 | EQUIPO VENCIDO
[10 empty] | 1900-12-30 | EQUIPO VENCIDO
[10 empty] | 1900-12-30 | EQUIPO VENCIDO
[10 empty] | 1900-12-30 | EQUIPO VENCIDO
[10 empty] | 1900-12-30 | EQUIPO VENCIDO
[10 empty] | 1900-12-30 | EQUIPO VENCIDO
[10 empty] | 1900-12-30 | EQUIPO VENCIDO
[10 empty] | 1900-12-30 | EQUIPO VENCIDO
[10 empty] | 1900-12-30 | EQUIPO VENCIDO
[10 empty] | 1900-12-30 | EQUIPO VENCIDO
[10 empty] | 1900-12-30 | EQUIPO VENCIDO
[10 empty] | 1900-12-30 | EQUIPO VENCIDO
[10 empty] | 1900-12-30 | EQUIPO VENCIDO
[10 empty] | 1900-12-30 | EQUIPO VENCIDO
[10 empty] | 1900-12-30 | EQUIPO VENCIDO
[10 empty] | 1900-12-30 | EQUIPO VENCIDO
[10 empty] | 1900-12-30 | EQUIPO VENCIDO
[10 empty] | 1900-12-30 | EQUIPO VENCIDO
[10 empty] | 1900-12-30 | EQUIPO VENCIDO
[10 empty] | 1900-12-30 | EQUIPO VENCIDO
[10 empty] | 1900-12-30 | EQUIPO VENCIDO
[10 empty] | 1900-12-30 | EQUIPO VENCIDO
[10 empty] | 1900-12-30 | EQUIPO VENCIDO
[10 empty] | 1900-12-30 | EQUIPO VENCIDO
[10 empty] | 1900-12-30 | EQUIPO VENCIDO
[10 empty] | 1900-12-30 | EQUIPO VENCIDO
[10 empty] | 1900-12-30 | EQUIPO VENCIDO
[10 empty] | 1900-12-30 | EQUIPO VENCIDO
[10 empty] | 1900-12-30 | EQUIPO VENCIDO
[10 empty] | 1900-12-30 | EQUIPO VENCIDO
[10 empty] | 1900-12-30 | EQUIPO VENCIDO
[10 empty] | 1900-12-30 | EQUIPO VENCIDO
[10 empty] | 1900-12-30 | EQUIPO VENCIDO
[10 empty] | 1900-12-30 | EQUIPO VENCIDO
[10 empty] | 1900-12-30 | EQUIPO VENCIDO
[10 empty] | 1900-12-30 | EQUIPO VENCIDO
[10 empty] | 1900-12-30 | EQUIPO VENCIDO
[10 empty] | 1900-12-30 | EQUIPO VENCIDO
[10 empty] | 1900-12-30 | EQUIPO VENCIDO
[10 empty] | 1900-12-30 | EQUIPO VENCIDO
[10 empty] | 1900-12-30 | EQUIPO VENCIDO
[10 empty] | 1900-12-30 | EQUIPO VENCIDO
[10 empty] | 1900-12-30 | EQUIPO VENCIDO
[10 empty] | 1900-12-30 | EQUIPO VENCIDO
[10 empty] | 1900-12-30 | EQUIPO VENCIDO
[10 empty] | 1900-12-30 | EQUIPO VENCIDO
[10 empty] | 1900-12-30 | EQUIPO VENCIDO
[10 empty] | 1900-12-30 | EQUIPO VENCIDO
[10 empty] | 1900-12-30 | EQUIPO VENCIDO
[10 empty] | 1900-12-30 | EQUIPO VENCIDO
[10 empty] | 1900-12-30 | EQUIPO VENCIDO
[10 empty] | 1900-12-30 | EQUIPO VENCIDO
[10 empty] | 1900-12-30 | EQUIPO VENCIDO
[10 empty] | 1900-12-30 | EQUIPO VENCIDO
[10 empty] | 1900-12-30 | EQUIPO VENCIDO
[10 empty] | 1900-12-30 | EQUIPO VENCIDO
[10 empty] | 1900-12-30 | EQUIPO VENCIDO
[10 empty] | 1900-12-30 | EQUIPO VENCIDO
[10 empty] | 1900-12-30 | EQUIPO VENCIDO
[10 empty] | 1900-12-30 | EQUIPO VENCIDO
[10 empty] | 1900-12-30 | EQUIPO VENCIDO
[10 empty] | 1900-12-30 | EQUIPO VENCIDO
[10 empty] | 1900-12-30 | EQUIPO VENCIDO
[10 empty] | 1900-12-30 | EQUIPO VENCIDO
[10 empty] | 1900-12-30 | EQUIPO VENCIDO
[10 empty] | 1900-12-30 | EQUIPO VENCIDO
[10 empty] | 1900-12-30 | EQUIPO VENCIDO
[10 empty] | 1900-12-30 | EQUIPO VENCIDO
[10 empty] | 1900-12-30 | EQUIPO VENCIDO
[10 empty] | 1900-12-30 | EQUIPO VENCIDO
[10 empty] | 1900-12-30 | EQUIPO VENCIDO
[10 empty] | 1900-12-30 | EQUIPO VENCIDO
[10 empty] | 1900-12-30 | EQUIPO VENCIDO
[10 empty] | 1900-12-30 | EQUIPO VENCIDO
[10 empty] | 1900-12-30 | EQUIPO VENCIDO
[10 empty] | 1900-12-30 | EQUIPO VENCIDO
[10 empty] | 1900-12-30 | EQUIPO VENCIDO
[10 empty] | 1900-12-30 | EQUIPO VENCIDO
[10 empty] | 1900-12-30 | EQUIPO VENCIDO
[10 empty] | 1900-12-30 | EQUIPO VENCIDO
[10 empty] | 1900-12-30 | EQUIPO VENCIDO
[10 empty] | 1900-12-30 | EQUIPO VENCIDO
[10 empty] | 1900-12-30 | EQUIPO VENCIDO
[10 empty] | 1900-12-30 | EQUIPO VENCIDO
[10 empty] | 1900-12-30 | EQUIPO VENCIDO
[10 empty] | 1900-12-30 | EQUIPO VENCIDO
[10 empty] | 1900-12-30 | EQUIPO VENCIDO
[10 empty] | 1900-12-30 | EQUIPO VENCIDO
[10 empty] | 1900-12-30 | EQUIPO VENCIDO
[10 empty] | 1900-12-30 | EQUIPO VENCIDO
[10 empty] | 1900-12-30 | EQUIPO VENCIDO
[10 empty] | 1900-12-30 | EQUIPO VENCIDO
[10 empty] | 1900-12-30 | EQUIPO VENCIDO
[10 empty] | 1900-12-30 | EQUIPO VENCIDO
[10 empty] | 1900-12-30 | EQUIPO VENCIDO
[10 empty] | 1900-12-30 | EQUIPO VENCIDO
[10 empty] | 1900-12-30 | EQUIPO VENCIDO
[10 empty] | 1900-12-30 | EQUIPO VENCIDO
[10 empty] | 1900-12-30 | EQUIPO VENCIDO
[10 empty] | 1900-12-30 | EQUIPO VENCIDO
[10 empty] | 1900-12-30 | EQUIPO VENCIDO
[10 empty] | 1900-12-30 | EQUIPO VENCIDO
[10 empty] | 1900-12-30 | EQUIPO VENCIDO
[10 empty] | 1900-12-30 | EQUIPO VENCIDO
[10 empty] | 1900-12-30 | EQUIPO VENCIDO
[10 empty] | 1900-12-30 | EQUIPO VENCIDO
[10 empty] | 1900-12-30 | EQUIPO VENCIDO
[10 empty] | 1900-12-30 | EQUIPO VENCIDO
[10 empty] | 1900-12-30 | EQUIPO VENCIDO
[10 empty] | 1900-12-30 | EQUIPO VENCIDO
[10 empty] | 1900-12-30 | EQUIPO VENCIDO
[10 empty] | 1900-12-30 | EQUIPO VENCIDO
[10 empty] | 1900-12-30 | EQUIPO VENCIDO
[10 empty] | 1900-12-30 | EQUIPO VENCIDO
[10 empty] | 1900-12-30 | EQUIPO VENCIDO
[10 empty] | 1900-12-30 | EQUIPO VENCIDO
[10 empty] | 1900-12-30 | EQUIPO VENCIDO
[10 empty] | 1900-12-30 | EQUIPO VENCIDO
[10 empty] | 1900-12-30 | EQUIPO VENCIDO
[10 empty] | 1900-12-30 | EQUIPO VENCIDO
[10 empty] | 1900-12-30 | EQUIPO VENCIDO
[10 empty] | 1900-12-30 | EQUIPO VENCIDO
[10 empty] | 1900-12-30 | EQUIPO VENCIDO
[10 empty] | 1900-12-30 | EQUIPO VENCIDO
[10 empty] | 1900-12-30 | EQUIPO VENCIDO
[10 empty] | 1900-12-30 | EQUIPO VENCIDO
[10 empty] | 1900-12-30 | EQUIPO VENCIDO
[10 empty] | 1900-12-30 | EQUIPO VENCIDO
[10 empty] | 1900-12-30 | EQUIPO VENCIDO
[10 empty] | 1900-12-30 | EQUIPO VENCIDO
[10 empty] | 1900-12-30 | EQUIPO VENCIDO
[10 empty] | 1900-12-30 | EQUIPO VENCIDO
[10 empty] | 1900-12-30 | EQUIPO VENCIDO
[10 empty] | 1900-12-30 | EQUIPO VENCIDO
[10 empty] | 1900-12-30 | EQUIPO VENCIDO
[10 empty] | 1900-12-30 | EQUIPO VENCIDO
[10 empty] | 1900-12-30 | EQUIPO VENCIDO
[10 empty] | 1900-12-30 | EQUIPO VENCIDO
[10 empty] | 1900-12-30 | EQUIPO VENCIDO
[10 empty] | 1900-12-30 | EQUIPO VENCIDO
[10 empty] | 1900-12-30 | EQUIPO VENCIDO
[10 empty] | 1900-12-30 | EQUIPO VENCIDO
[10 empty] | 1900-12-30 | EQUIPO VENCIDO
[10 empty] | 1900-12-30 | EQUIPO VENCIDO
[10 empty] | 1900-12-30 | EQUIPO VENCIDO
[10 empty] | 1900-12-30 | EQUIPO VENCIDO
[10 empty] | 1900-12-30 | EQUIPO VENCIDO
[10 empty] | 1900-12-30 | EQUIPO VENCIDO
[10 empty] | 1900-12-30 | EQUIPO VENCIDO
[10 empty] | 1900-12-30 | EQUIPO VENCIDO
[10 empty] | 1900-12-30 | EQUIPO VENCIDO
[10 empty] | 1900-12-30 | EQUIPO VENCIDO
[10 empty] | 1900-12-30 | EQUIPO VENCIDO
[10 empty] | 1900-12-30 | EQUIPO VENCIDO
[10 empty] | 1900-12-30 | EQUIPO VENCIDO
[10 empty] | 1900-12-30 | EQUIPO VENCIDO
[10 empty] | 1900-12-30 | EQUIPO VENCIDO
[10 empty] | 1900-12-30 | EQUIPO VENCIDO
[10 empty] | 1900-12-30 | EQUIPO VENCIDO
[10 empty] | 1900-12-30 | EQUIPO VENCIDO
[10 empty] | 1900-12-30 | EQUIPO VENCIDO
[10 empty] | 1900-12-30 | EQUIPO VENCIDO
[10 empty] | 1900-12-30 | EQUIPO VENCIDO
[10 empty] | 1900-12-30 | EQUIPO VENCIDO
[10 empty] | 1900-12-30 | EQUIPO VENCIDO
[10 empty] | 1900-12-30 | EQUIPO VENCIDO
[10 empty] | 1900-12-30 | EQUIPO VENCIDO
[10 empty] | 1900-12-30 | EQUIPO VENCIDO
[10 empty] | 1900-12-30 | EQUIPO VENCIDO
[10 empty] | 1900-12-30 | EQUIPO VENCIDO
[10 empty] | 1900-12-30 | EQUIPO VENCIDO
[10 empty] | 1900-12-30 | EQUIPO VENCIDO
[10 empty] | 1900-12-30 | EQUIPO VENCIDO
[10 empty] | 1900-12-30 | EQUIPO VENCIDO
[10 empty] | 1900-12-30 | EQUIPO VENCIDO
[10 empty] | 1900-12-30 | EQUIPO VENCIDO
[10 empty] | 1900-12-30 | EQUIPO VENCIDO
[10 empty] | 1900-12-30 | EQUIPO VENCIDO
[10 empty] | 1900-12-30 | EQUIPO VENCIDO
[10 empty] | 1900-12-30 | EQUIPO VENCIDO
[10 empty] | 1900-12-30 | EQUIPO VENCIDO
[10 empty] | 1900-12-30 | EQUIPO VENCIDO
[10 empty] | 1900-12-30 | EQUIPO VENCIDO
[10 empty] | 1900-12-30 | EQUIPO VENCIDO
[10 empty] | 1900-12-30 | EQUIPO VENCIDO
[10 empty] | 1900-12-30 | EQUIPO VENCIDO
[10 empty] | 1900-12-30 | EQUIPO VENCIDO
[10 empty] | 1900-12-30 | EQUIPO VENCIDO
[10 empty] | 1900-12-30 | EQUIPO VENCIDO
[10 empty] | 1900-12-30 | EQUIPO VENCIDO
[10 empty] | 1900-12-30 | EQUIPO VENCIDO
[10 empty] | 1900-12-30 | EQUIPO VENCIDO
[10 empty] | 1900-12-30 | EQUIPO VENCIDO
[10 empty] | 1900-12-30 | EQUIPO VENCIDO
[10 empty] | 1900-12-30 | EQUIPO VENCIDO
[10 empty] | 1900-12-30 | EQUIPO VENCIDO
[10 empty] | 1900-12-30 | EQUIPO VENCIDO
[10 empty] | 1900-12-30 | EQUIPO VENCIDO
[10 empty] | 1900-12-30 | EQUIPO VENCIDO
[10 empty] | 1900-12-30 | EQUIPO VENCIDO
[10 empty] | 1900-12-30 | EQUIPO VENCIDO
[10 empty] | 1900-12-30 | EQUIPO VENCIDO
[10 empty] | 1900-12-30 | EQUIPO VENCIDO
[10 empty] | 1900-12-30 | EQUIPO VENCIDO
[10 empty] | 1900-12-30 | EQUIPO VENCIDO
[10 empty] | 1900-12-30 | EQUIPO VENCIDO
[10 empty] | 1900-12-30 | EQUIPO VENCIDO
[10 empty] | 1900-12-30 | EQUIPO VENCIDO
[10 empty] | 1900-12-30 | EQUIPO VENCIDO
[10 empty] | 1900-12-30 | EQUIPO VENCIDO
[10 empty] | 1900-12-30 | EQUIPO VENCIDO
[10 empty] | 1900-12-30 | EQUIPO VENCIDO
[10 empty] | 1900-12-30 | EQUIPO VENCIDO
[10 empty] | 1900-12-30 | EQUIPO VENCIDO
[10 empty] | 1900-12-30 | EQUIPO VENCIDO
[10 empty] | 1900-12-30 | EQUIPO VENCIDO
[10 empty] | 1900-12-30 | EQUIPO VENCIDO
[10 empty] | 1900-12-30 | EQUIPO VENCIDO
[10 empty] | 1900-12-30 | EQUIPO VENCIDO
[10 empty] | 1900-12-30 | EQUIPO VENCIDO
[10 empty] | 1900-12-30 | EQUIPO VENCIDO
[10 empty] | 1900-12-30 | EQUIPO VENCIDO
[10 empty] | 1900-12-30 | EQUIPO VENCIDO
[10 empty] | 1900-12-30 | EQUIPO VENCIDO
[10 empty] | 1900-12-30 | EQUIPO VENCIDO
[10 empty] | 1900-12-30 | EQUIPO VENCIDO
[10 empty] | 1900-12-30 | EQUIPO VENCIDO
[10 empty] | 1900-12-30 | EQUIPO VENCIDO
[10 empty] | 1900-12-30 | EQUIPO VENCIDO
[10 empty] | 1900-12-30 | EQUIPO VENCIDO
[10 empty] | 1900-12-30 | EQUIPO VENCIDO
[10 empty] | 1900-12-30 | EQUIPO VENCIDO
[10 empty] | 1900-12-30 | EQUIPO VENCIDO
[10 empty] | 1900-12-30 | EQUIPO VENCIDO
[10 empty] | 1900-12-30 | EQUIPO VENCIDO
[10 empty] | 1900-12-30 | EQUIPO VENCIDO
[10 empty] | 1900-12-30 | EQUIPO VENCIDO
[10 empty] | 1900-12-30 | EQUIPO VENCIDO
[10 empty] | 1900-12-30 | EQUIPO VENCIDO
[10 empty] | 1900-12-30 | EQUIPO VENCIDO
[10 empty] | 1900-12-30 | EQUIPO VENCIDO
[10 empty] | 1900-12-30 | EQUIPO VENCIDO
[10 empty] | 1900-12-30 | EQUIPO VENCIDO
[10 empty] | 1900-12-30 | EQUIPO VENCIDO
[10 empty] | 1900-12-30 | EQUIPO VENCIDO
[10 empty] | 1900-12-30 | EQUIPO VENCIDO
[10 empty] | 1900-12-30 | EQUIPO VENCIDO
[10 empty] | 1900-12-30 | EQUIPO VENCIDO
[10 empty] | 1900-12-30 | EQUIPO VENCIDO
[10 empty] | 1900-12-30 | EQUIPO VENCIDO
[10 empty] | 1900-12-30 | EQUIPO VENCIDO
[10 empty] | 1900-12-30 | EQUIPO VENCIDO
[10 empty] | 1900-12-30 | EQUIPO VENCIDO
[10 empty] | 1900-12-30 | EQUIPO VENCIDO
[10 empty] | 1900-12-30 | EQUIPO VENCIDO
[10 empty] | 1900-12-30 | EQUIPO VENCIDO
[10 empty] | 1900-12-30 | EQUIPO VENCIDO
[10 empty] | 1900-12-30 | EQUIPO VENCIDO
[10 empty] | 1900-12-30 | EQUIPO VENCIDO
[10 empty] | 1900-12-30 | EQUIPO VENCIDO
[10 empty] | 1900-12-30 | EQUIPO VENCIDO
[10 empty] | 1900-12-30 | EQUIPO VENCIDO
[10 empty] | 1900-12-30 | EQUIPO VENCIDO
[10 empty] | 1900-12-30 | EQUIPO VENCIDO
[10 empty] | 1900-12-30 | EQUIPO VENCIDO
[10 empty] | 1900-12-30 | EQUIPO VENCIDO
[10 empty] | 1900-12-30 | EQUIPO VENCIDO
[10 empty] | 1900-12-30 | EQUIPO VENCIDO
[10 empty] | 1900-12-30 | EQUIPO VENCIDO
[10 empty] | 1900-12-30 | EQUIPO VENCIDO
[10 empty] | 1900-12-30 | EQUIPO VENCIDO
[10 empty] | 1900-12-30 | EQUIPO VENCIDO
[10 empty] | 1900-12-30 | EQUIPO VENCIDO
[10 empty] | 1900-12-30 | EQUIPO VENCIDO
[10 empty] | 1900-12-30 | EQUIPO VENCIDO
[10 empty] | 1900-12-30 | EQUIPO VENCIDO
[10 empty] | 1900-12-30 | EQUIPO VENCIDO
[10 empty] | 1900-12-30 | EQUIPO VENCIDO
[10 empty] | 1900-12-30 | EQUIPO VENCIDO
[10 empty] | 1900-12-30 | EQUIPO VENCIDO
[10 empty] | 1900-12-30 | EQUIPO VENCIDO
[10 empty] | 1900-12-30 | EQUIPO VENCIDO
[10 empty] | 1900-12-30 | EQUIPO VENCIDO
[10 empty] | 1900-12-30 | EQUIPO VENCIDO
[10 empty] | 1900-12-30 | EQUIPO VENCIDO
[10 empty] | 1900-12-30 | EQUIPO VENCIDO
[10 empty] | 1900-12-30 | EQUIPO VENCIDO
[10 empty] | 1900-12-30 | EQUIPO VENCIDO
[10 empty] | 1900-12-30 | EQUIPO VENCIDO
[10 empty] | 1900-12-30 | EQUIPO VENCIDO
[10 empty] | 1900-12-30 | EQUIPO VENCIDO
[10 empty] | 1900-12-30 | EQUIPO VENCIDO
[10 empty] | 1900-12-30 | EQUIPO VENCIDO
[10 empty] | 1900-12-30 | EQUIPO VENCIDO
[10 empty] | 1900-12-30 | EQUIPO VENCIDO
[10 empty] | 1900-12-30 | EQUIPO VENCIDO
[10 empty] | 1900-12-30 | EQUIPO VENCIDO
[10 empty] | 1900-12-30 | EQUIPO VENCIDO
[10 empty] | 1900-12-30 | EQUIPO VENCIDO
[10 empty] | 1900-12-30 | EQUIPO VENCIDO
[10 empty] | 1900-12-30 | EQUIPO VENCIDO
[10 empty] | 1900-12-30 | EQUIPO VENCIDO
[10 empty] | 1900-12-30 | EQUIPO VENCIDO
[10 empty] | 1900-12-30 | EQUIPO VENCIDO
[10 empty] | 1900-12-30 | EQUIPO VENCIDO
[10 empty] | 1900-12-30 | EQUIPO VENCIDO
[10 empty] | 1900-12-30 | EQUIPO VENCIDO
[10 empty] | 1900-12-30 | EQUIPO VENCIDO
[10 empty] | 1900-12-30 | EQUIPO VENCIDO
[10 empty] | 1900-12-30 | EQUIPO VENCIDO
[10 empty] | 1900-12-30 | EQUIPO VENCIDO
[10 empty] | 1900-12-30 | EQUIPO VENCIDO
[10 empty] | 1900-12-30 | EQUIPO VENCIDO
[10 empty] | 1900-12-30 | EQUIPO VENCIDO
[10 empty] | 1900-12-30 | EQUIPO VENCIDO
[10 empty] | 1900-12-30 | EQUIPO VENCIDO
[10 empty] | 1900-12-30 | EQUIPO VENCIDO
[10 empty] | 1900-12-30 | EQUIPO VENCIDO
[10 empty] | 1900-12-30 | EQUIPO VENCIDO
[10 empty] | 1900-12-30 | EQUIPO VENCIDO
[10 empty] | 1900-12-30 | EQUIPO VENCIDO
[10 empty] | 1900-12-30 | EQUIPO VENCIDO
[10 empty] | 1900-12-30 | EQUIPO VENCIDO
[10 empty] | 1900-12-30 | EQUIPO VENCIDO
[10 empty] | 1900-12-30 | EQUIPO VENCIDO
[10 empty] | 1900-12-30 | EQUIPO VENCIDO
[10 empty] | 1900-12-30 | EQUIPO VENCIDO
[10 empty] | 1900-12-30 | EQUIPO VENCIDO
[10 empty] | 1900-12-30 | EQUIPO VENCIDO
[10 empty] | 1900-12-30 | EQUIPO VENCIDO
[10 empty] | 1900-12-30 | EQUIPO VENCIDO
[10 empty] | 1900-12-30 | EQUIPO VENCIDO
[10 empty] | 1900-12-30 | EQUIPO VENCIDO
[10 empty] | 1900-12-30 | EQUIPO VENCIDO
[10 empty] | 1900-12-30 | EQUIPO VENCIDO
[10 empty] | 1900-12-30 | EQUIPO VENCIDO
[10 empty] | 1900-12-30 | EQUIPO VENCIDO
[10 empty] | 1900-12-30 | EQUIPO VENCIDO
[10 empty] | 1900-12-30 | EQUIPO VENCIDO
[10 empty] | 1900-12-30 | EQUIPO VENCIDO
[10 empty] | 1900-12-30 | EQUIPO VENCIDO
[10 empty] | 1900-12-30 | EQUIPO VENCIDO
[10 empty] | 1900-12-30 | EQUIPO VENCIDO
[10 empty] | 1900-12-30 | EQUIPO VENCIDO
[10 empty] | 1900-12-30 | EQUIPO VENCIDO
[10 empty] | 1900-12-30 | EQUIPO VENCIDO
[10 empty] | 1900-12-30 | EQUIPO VENCIDO
[10 empty] | 1900-12-30 | EQUIPO VENCIDO
[10 empty] | 1900-12-30 | EQUIPO VENCIDO
[10 empty] | 1900-12-30 | EQUIPO VENCIDO
[10 empty] | 1900-12-30 | EQUIPO VENCIDO
[10 empty] | 1900-12-30 | EQUIPO VENCIDO
[10 empty] | 1900-12-30 | EQUIPO VENCIDO
[10 empty] | 1900-12-30 | EQUIPO VENCIDO
[10 empty] | 1900-12-30 | EQUIPO VENCIDO
[10 empty] | 1900-12-30 | EQUIPO VENCIDO
[10 empty] | 1900-12-30 | EQUIPO VENCIDO
[10 empty] | 1900-12-30 | EQUIPO VENCIDO
[10 empty] | 1900-12-30 | EQUIPO VENCIDO
[10 empty] | 1900-12-30 | EQUIPO VENCIDO
[10 empty] | 1900-12-30 | EQUIPO VENCIDO
[10 empty] | 1900-12-30 | EQUIPO VENCIDO
[10 empty] | 1900-12-30 | EQUIPO VENCIDO
[10 empty] | 1900-12-30 | EQUIPO VENCIDO
[10 empty] | 1900-12-30 | EQUIPO VENCIDO
[10 empty] | 1900-12-30 | EQUIPO VENCIDO
[10 empty] | 1900-12-30 | EQUIPO VENCIDO
[10 empty] | 1900-12-30 | EQUIPO VENCIDO
[10 empty] | 1900-12-30 | EQUIPO VENCIDO
[10 empty] | 1900-12-30 | EQUIPO VENCIDO
[10 empty] | 1900-12-30 | EQUIPO VENCIDO
[10 empty] | 1900-12-30 | EQUIPO VENCIDO
[10 empty] | 1900-12-30 | EQUIPO VENCIDO
[10 empty] | 1900-12-30 | EQUIPO VENCIDO
[10 empty] | 1900-12-30 | EQUIPO VENCIDO
[10 empty] | 1900-12-30 | EQUIPO VENCIDO
[10 empty] | 1900-12-30 | EQUIPO VENCIDO
[10 empty] | 1900-12-30 | EQUIPO VENCIDO
[10 empty] | 1900-12-30 | EQUIPO VENCIDO
[10 empty] | 1900-12-30 | EQUIPO VENCIDO
[10 empty] | 1900-12-30 | EQUIPO VENCIDO
[10 empty] | 1900-12-30 | EQUIPO VENCIDO
[10 empty] | 1900-12-30 | EQUIPO VENCIDO
[10 empty] | 1900-12-30 | EQUIPO VENCIDO
[10 empty] | 1900-12-30 | EQUIPO VENCIDO
[10 empty] | 1900-12-30 | EQUIPO VENCIDO
[10 empty] | 1900-12-30 | EQUIPO VENCIDO
[10 empty] | 1900-12-30 | EQUIPO VENCIDO
[10 empty] | 1900-12-30 | EQUIPO VENCIDO
[10 empty] | 1900-12-30 | EQUIPO VENCIDO
[10 empty] | 1900-12-30 | EQUIPO VENCIDO
[10 empty] | 1900-12-30 | EQUIPO VENCIDO
[10 empty] | 1900-12-30 | EQUIPO VENCIDO
[10 empty] | 1900-12-30 | EQUIPO VENCIDO
[10 empty] | 1900-12-30 | EQUIPO VENCIDO
[10 empty] | 1900-12-30 | EQUIPO VENCIDO
[10 empty] | 1900-12-30 | EQUIPO VENCIDO
[10 empty] | 1900-12-30 | EQUIPO VENCIDO
[10 empty] | 1900-12-30 | EQUIPO VENCIDO
[10 empty] | 1900-12-30 | EQUIPO VENCIDO
[10 empty] | 1900-12-30 | EQUIPO VENCIDO
[10 empty] | 1900-12-30 | EQUIPO VENCIDO
[10 empty] | 1900-12-30 | EQUIPO VENCIDO
[10 empty] | 1900-12-30 | EQUIPO VENCIDO
[10 empty] | 1900-12-30 | EQUIPO VENCIDO
[10 empty] | 1900-12-30 | EQUIPO VENCIDO
[10 empty] | 1900-12-30 | EQUIPO VENCIDO
[10 empty] | 1900-12-30 | EQUIPO VENCIDO
[10 empty] | 1900-12-30 | EQUIPO VENCIDO
[10 empty] | 1900-12-30 | EQUIPO VENCIDO
[10 empty] | 1900-12-30 | EQUIPO VENCIDO
[10 empty] | 1900-12-30 | EQUIPO VENCIDO
[10 empty] | 1900-12-30 | EQUIPO VENCIDO
[10 empty] | 1900-12-30 | EQUIPO VENCIDO
[10 empty] | 1900-12-30 | EQUIPO VENCIDO
[10 empty] | 1900-12-30 | EQUIPO VENCIDO
[10 empty] | 1900-12-30 | EQUIPO VENCIDO
[10 empty] | 1900-12-30 | EQUIPO VENCIDO
[10 empty] | 1900-12-30 | EQUIPO VENCIDO
[10 empty] | 1900-12-30 | EQUIPO VENCIDO
[10 empty] | 1900-12-30 | EQUIPO VENCIDO
[10 empty] | 1900-12-30 | EQUIPO VENCIDO
[10 empty] | 1900-12-30 | EQUIPO VENCIDO
[10 empty] | 1900-12-30 | EQUIPO VENCIDO
[10 empty] | 1900-12-30 | EQUIPO VENCIDO
[10 empty] | 1900-12-30 | EQUIPO VENCIDO
[10 empty] | 1900-12-30 | EQUIPO VENCIDO
[10 empty] | 1900-12-30 | EQUIPO VENCIDO
[10 empty] | 1900-12-30 | EQUIPO VENCIDO
[10 empty] | 1900-12-30 | EQUIPO VENCIDO
[10 empty] | 1900-12-30 | EQUIPO VENCIDO
[10 empty] | 1900-12-30 | EQUIPO VENCIDO
[10 empty] | 1900-12-30 | EQUIPO VENCIDO
[10 empty] | 1900-12-30 | EQUIPO VENCIDO
[10 empty] | 1900-12-30 | EQUIPO VENCIDO
[10 empty] | 1900-12-30 | EQUIPO VENCIDO
[10 empty] | 1900-12-30 | EQUIPO VENCIDO
[10 empty] | 1900-12-30 | EQUIPO VENCIDO
[10 empty] | 1900-12-30 | EQUIPO VENCIDO
[10 empty] | 1900-12-30 | EQUIPO VENCIDO
[10 empty] | 1900-12-30 | EQUIPO VENCIDO
[10 empty] | 1900-12-30 | EQUIPO VENCIDO
[10 empty] | 1900-12-30 | EQUIPO VENCIDO
[10 empty] | 1900-12-30 | EQUIPO VENCIDO
[10 empty] | 1900-12-30 | EQUIPO VENCIDO
[10 empty] | 1900-12-30 | EQUIPO VENCIDO
[10 empty] | 1900-12-30 | EQUIPO VENCIDO
[10 empty] | 1900-12-30 | EQUIPO VENCIDO
[10 empty] | 1900-12-30 | EQUIPO VENCIDO
[10 empty] | 1900-12-30 | EQUIPO VENCIDO
[10 empty] | 1900-12-30 | EQUIPO VENCIDO
[10 empty] | 1900-12-30 | EQUIPO VENCIDO
[10 empty] | 1900-12-30 | EQUIPO VENCIDO
[10 empty] | 1900-12-30 | EQUIPO VENCIDO
[10 empty] | 1900-12-30 | EQUIPO VENCIDO
[10 empty] | 1900-12-30 | EQUIPO VENCIDO
[10 empty] | 1900-12-30 | EQUIPO VENCIDO
[10 empty] | 1900-12-30 | EQUIPO VENCIDO
[10 empty] | 1900-12-30 | EQUIPO VENCIDO
[10 empty] | 1900-12-30 | EQUIPO VENCIDO
[10 empty] | 1900-12-30 | EQUIPO VENCIDO
[10 empty] | 1900-12-30 | EQUIPO VENCIDO
[10 empty] | 1900-12-30 | EQUIPO VENCIDO
[10 empty] | 1900-12-30 | EQUIPO VENCIDO
[10 empty] | 1900-12-30 | EQUIPO VENCIDO
[10 empty] | 1900-12-30 | EQUIPO VENCIDO
[10 empty] | 1900-12-30 | EQUIPO VENCIDO
[10 empty] | 1900-12-30 | EQUIPO VENCIDO
[10 empty] | 1900-12-30 | EQUIPO VENCIDO
[10 empty] | 1900-12-30 | EQUIPO VENCIDO
[10 empty] | 1900-12-30 | EQUIPO VENCIDO
[10 empty] | 1900-12-30 | EQUIPO VENCIDO
[10 empty] | 1900-12-30 | EQUIPO VENCIDO
[10 empty] | 1900-12-30 | EQUIPO VENCIDO
[10 empty] | 1900-12-30 | EQUIPO VENCIDO
[10 empty] | 1900-12-30 | EQUIPO VENCIDO
[10 empty] | 1900-12-30 | EQUIPO VENCIDO
[10 empty] | 1900-12-30 | EQUIPO VENCIDO
[10 empty] | 1900-12-30 | EQUIPO VENCIDO
[10 empty] | 1900-12-30 | EQUIPO VENCIDO
[10 empty] | 1900-12-30 | EQUIPO VENCIDO
[10 empty] | 1900-12-30 | EQUIPO VENCIDO
[10 empty] | 1900-12-30 | EQUIPO VENCIDO
[10 empty] | 1900-12-30 | EQUIPO VENCIDO
[10 empty] | 1900-12-30 | EQUIPO VENCIDO
[10 empty] | 1900-12-30 | EQUIPO VENCIDO
[10 empty] | 1900-12-30 | EQUIPO VENCIDO
[10 empty] | 1900-12-30 | EQUIPO VENCIDO
[10 empty] | 1900-12-30 | EQUIPO VENCIDO
[10 empty] | 1900-12-30 | EQUIPO VENCIDO
[10 empty] | 1900-12-30 | EQUIPO VENCIDO
[10 empty] | 1900-12-30 | EQUIPO VENCIDO
[10 empty] | 1900-12-30 | EQUIPO VENCIDO
[10 empty] | 1900-12-30 | EQUIPO VENCIDO
[10 empty] | 1900-12-30 | EQUIPO VENCIDO
[10 empty] | 1900-12-30 | EQUIPO VENCIDO
[10 empty] | 1900-12-30 | EQUIPO VENCIDO
[10 empty] | 1900-12-30 | EQUIPO VENCIDO
[10 empty] | 1900-12-30 | EQUIPO VENCIDO
[10 empty] | 1900-12-30 | EQUIPO VENCIDO
[10 empty] | 1900-12-30 | EQUIPO VENCIDO
[10 empty] | 1900-12-30 | EQUIPO VENCIDO
[10 empty] | 1900-12-30 | EQUIPO VENCIDO
[10 empty] | 1900-12-30 | EQUIPO VENCIDO
[10 empty] | 1900-12-30 | EQUIPO VENCIDO
[10 empty] | 1900-12-30 | EQUIPO VENCIDO
[10 empty] | 1900-12-30 | EQUIPO VENCIDO
[10 empty] | 1900-12-30 | EQUIPO VENCIDO
[10 empty] | 1900-12-30 | EQUIPO VENCIDO
[10 empty] | 1900-12-30 | EQUIPO VENCIDO
[10 empty] | 1900-12-30 | EQUIPO VENCIDO
[10 empty] | 1900-12-30 | EQUIPO VENCIDO
[10 empty] | 1900-12-30 | EQUIPO VENCIDO
[10 empty] | 1900-12-30 | EQUIPO VENCIDO
[10 empty] | 1900-12-30 | EQUIPO VENCIDO
[10 empty] | 1900-12-30 | EQUIPO VENCIDO
[10 empty] | 1900-12-30 | EQUIPO VENCIDO
[10 empty] | 1900-12-30 | EQUIPO VENCIDO
[10 empty] | 1900-12-30 | EQUIPO VENCIDO
[10 empty] | 1900-12-30 | EQUIPO VENCIDO
[10 empty] | 1900-12-30 | EQUIPO VENCIDO
[10 empty] | 1900-12-30 | EQUIPO VENCIDO
[10 empty] | 1900-12-30 | EQUIPO VENCIDO
[10 empty] | 1900-12-30 | EQUIPO VENCIDO
[10 empty] | 1900-12-30 | EQUIPO VENCIDO
[10 empty] | 1900-12-30 | EQUIPO VENCIDO
[10 empty] | 1900-12-30 | EQUIPO VENCIDO
[10 empty] | 1900-12-30 | EQUIPO VENCIDO
[10 empty] | 1900-12-30 | EQUIPO VENCIDO
[10 empty] | 1900-12-30 | EQUIPO VENCIDO
[10 empty] | 1900-12-30 | EQUIPO VENCIDO
[10 empty] | 1900-12-30 | EQUIPO VENCIDO
[10 empty] | 1900-12-30 | EQUIPO VENCIDO
[10 empty] | 1900-12-30 | EQUIPO VENCIDO
[10 empty] | 1900-12-30 | EQUIPO VENCIDO
[10 empty] | 1900-12-30 | EQUIPO VENCIDO
[10 empty] | 1900-12-30 | EQUIPO VENCIDO
[10 empty] | 1900-12-30 | EQUIPO VENCIDO
[10 empty] | 1900-12-30 | EQUIPO VENCIDO
[10 empty] | 1900-12-30 | EQUIPO VENCIDO
[10 empty] | 1900-12-30 | EQUIPO VENCIDO
[10 empty] | 1900-12-30 | EQUIPO VENCIDO
[10 empty] | 1900-12-30 | EQUIPO VENCIDO
[10 empty] | 1900-12-30 | EQUIPO VENCIDO
[10 empty] | 1900-12-30 | EQUIPO VENCIDO
[10 empty] | 1900-12-30 | EQUIPO VENCIDO
[10 empty] | 1900-12-30 | EQUIPO VENCIDO
[10 empty] | 1900-12-30 | EQUIPO VENCIDO
[10 empty] | 1900-12-30 | EQUIPO VENCIDO
[10 empty] | 1900-12-30 | EQUIPO VENCIDO
[10 empty] | 1900-12-30 | EQUIPO VENCIDO
[10 empty] | 1900-12-30 | EQUIPO VENCIDO
[10 empty] | 1900-12-30 | EQUIPO VENCIDO
[10 empty] | 1900-12-30 | EQUIPO VENCIDO
[10 empty] | 1900-12-30 | EQUIPO VENCIDO
[10 empty] | 1900-12-30 | EQUIPO VENCIDO
[10 empty] | 1900-12-30 | EQUIPO VENCIDO
[10 empty] | 1900-12-30 | EQUIPO VENCIDO
[10 empty] | 1900-12-30 | EQUIPO VENCIDO
[10 empty] | 1900-12-30 | EQUIPO VENCIDO
[10 empty] | 1900-12-30 | EQUIPO VENCIDO
[10 empty] | 1900-12-30 | EQUIPO VENCIDO
[10 empty] | 1900-12-30 | EQUIPO VENCIDO
[10 empty] | 1900-12-30 | EQUIPO VENCIDO
[10 empty] | 1900-12-30 | EQUIPO VENCIDO
[10 empty] | 1900-12-30 | EQUIPO VENCIDO
[10 empty] | 1900-12-30 | EQUIPO VENCIDO
[10 empty] | 1900-12-30 | EQUIPO VENCIDO
[10 empty] | 1900-12-30 | EQUIPO VENCIDO
[10 empty] | 1900-12-30 | EQUIPO VENCIDO
[10 empty] | 1900-12-30 | EQUIPO VENCIDO
[10 empty] | 1900-12-30 | EQUIPO VENCIDO
[10 empty] | 1900-12-30 | EQUIPO VENCIDO
[10 empty] | 1900-12-30 | EQUIPO VENCIDO
[10 empty] | 1900-12-30 | EQUIPO VENCIDO
[10 empty] | 1900-12-30 | EQUIPO VENCIDO
[10 empty] | 1900-12-30 | EQUIPO VENCIDO
[10 empty] | 1900-12-30 | EQUIPO VENCIDO
[10 empty] | 1900-12-30 | EQUIPO VENCIDO
[10 empty] | 1900-12-30 | EQUIPO VENCIDO
[10 empty] | 1900-12-30 | EQUIPO VENCIDO
[10 empty] | 1900-12-30 | EQUIPO VENCIDO
[10 empty] | 1900-12-30 | EQUIPO VENCIDO
[10 empty] | 1900-12-30 | EQUIPO VENCIDO
[10 empty] | 1900-12-30 | EQUIPO VENCIDO
[10 empty] | 1900-12-30 | EQUIPO VENCIDO
[10 empty] | 1900-12-30 | EQUIPO VENCIDO
[10 empty] | 1900-12-30 | EQUIPO VENCIDO
[10 empty] | 1900-12-30 | EQUIPO VENCIDO
[10 empty] | 1900-12-30 | EQUIPO VENCIDO
[10 empty] | 1900-12-30 | EQUIPO VENCIDO
[10 empty] | 1900-12-30 | EQUIPO VENCIDO
[10 empty] | 1900-12-30 | EQUIPO VENCIDO
[10 empty] | 1900-12-30 | EQUIPO VENCIDO
[10 empty] | 1900-12-30 | EQUIPO VENCIDO
[10 empty] | 1900-12-30 | EQUIPO VENCIDO
[10 empty] | 1900-12-30 | EQUIPO VENCIDO
[10 empty] | 1900-12-30 | EQUIPO VENCIDO
[10 empty] | 1900-12-30 | EQUIPO VENCIDO
[10 empty] | 1900-12-30 | EQUIPO VENCIDO
[10 empty] | 1900-12-30 | EQUIPO VENCIDO
[10 empty] | 1900-12-30 | EQUIPO VENCIDO
[10 empty] | 1900-12-30 | EQUIPO VENCIDO
[10 empty] | 1900-12-30 | EQUIPO VENCIDO
[10 empty] | 1900-12-30 | EQUIPO VENCIDO
[10 empty] | 1900-12-30 | EQUIPO VENCIDO
[10 empty] | 1900-12-30 | EQUIPO VENCIDO
[10 empty] | 1900-12-30 | EQUIPO VENCIDO
[10 empty] | 1900-12-30 | EQUIPO VENCIDO
[10 empty] | 1900-12-30 | EQUIPO VENCIDO
[10 empty] | 1900-12-30 | EQUIPO VENCIDO
[10 empty] | 1900-12-30 | EQUIPO VENCIDO
[10 empty] | 1900-12-30 | EQUIPO VENCIDO
[10 empty] | 1900-12-30 | EQUIPO VENCIDO
[10 empty] | 1900-12-30 | EQUIPO VENCIDO
[10 empty] | 1900-12-30 | EQUIPO VENCIDO
[10 empty] | 1900-12-30 | EQUIPO VENCIDO
[10 empty] | 1900-12-30 | EQUIPO VENCIDO
[10 empty] | 1900-12-30 | EQUIPO VENCIDO
[10 empty] | 1900-12-30 | EQUIPO VENCIDO
[10 empty] | 1900-12-30 | EQUIPO VENCIDO
[10 empty] | 1900-12-30 | EQUIPO VENCIDO
[10 empty] | 1900-12-30 | EQUIPO VENCIDO
[10 empty] | 1900-12-30 | EQUIPO VENCIDO
[10 empty] | 1900-12-30 | EQUIPO VENCIDO
[10 empty] | 1900-12-30 | EQUIPO VENCIDO
[10 empty] | 1900-12-30 | EQUIPO VENCIDO
[10 empty] | 1900-12-30 | EQUIPO VENCIDO
[10 empty] | 1900-12-30 | EQUIPO VENCIDO
[10 empty] | 1900-12-30 | EQUIPO VENCIDO
[10 empty] | 1900-12-30 | EQUIPO VENCIDO
[10 empty] | 1900-12-30 | EQUIPO VENCIDO
[10 empty] | 1900-12-30 | EQUIPO VENCIDO
[10 empty] | 1900-12-30 | EQUIPO VENCIDO
[10 empty] | 1900-12-30 | EQUIPO VENCIDO
[10 empty] | 1900-12-30 | EQUIPO VENCIDO
[10 empty] | 1900-12-30 | EQUIPO VENCIDO
[10 empty] | 1900-12-30 | EQUIPO VENCIDO
[10 empty] | 1900-12-30 | EQUIPO VENCIDO
[10 empty] | 1900-12-30 | EQUIPO VENCIDO
[10 empty] | 1900-12-30 | EQUIPO VENCIDO
[10 empty] | 1900-12-30 | EQUIPO VENCIDO
[10 empty] | 1900-12-30 | EQUIPO VENCIDO
[10 empty] | 1900-12-30 | EQUIPO VENCIDO
[10 empty] | 1900-12-30 | EQUIPO VENCIDO
[10 empty] | 1900-12-30 | EQUIPO VENCIDO
[10 empty] | 1900-12-30 | EQUIPO VENCIDO
[10 empty] | 1900-12-30 | EQUIPO VENCIDO
[10 empty] | 1900-12-30 | EQUIPO VENCIDO
[10 empty] | 1900-12-30 | EQUIPO VENCIDO
[10 empty] | 1900-12-30 | EQUIPO VENCIDO
[10 empty] | 1900-12-30 | EQUIPO VENCIDO
[10 empty] | 1900-12-30 | EQUIPO VENCIDO
[10 empty] | 1900-12-30 | EQUIPO VENCIDO
[10 empty] | 1900-12-30 | EQUIPO VENCIDO
[10 empty] | 1900-12-30 | EQUIPO VENCIDO
[10 empty] | 1900-12-30 | EQUIPO VENCIDO
[10 empty] | 1900-12-30 | EQUIPO VENCIDO
[10 empty] | 1900-12-30 | EQUIPO VENCIDO
[10 empty] | 1900-12-30 | EQUIPO VENCIDO
[10 empty] | 1900-12-30 | EQUIPO VENCIDO
[10 empty] | 1900-12-30 | EQUIPO VENCIDO
[10 empty] | 1900-12-30 | EQUIPO VENCIDO
[10 empty] | 1900-12-30 | EQUIPO VENCIDO
[10 empty] | 1900-12-30 | EQUIPO VENCIDO
[10 empty] | 1900-12-30 | EQUIPO VENCIDO
[10 empty] | 1900-12-30 | EQUIPO VENCIDO
[10 empty] | 1900-12-30 | EQUIPO VENCIDO
[10 empty] | 1900-12-30 | EQUIPO VENCIDO
[10 empty] | 1900-12-30 | EQUIPO VENCIDO
[10 empty] | 1900-12-30 | EQUIPO VENCIDO
[10 empty] | 1900-12-30 | EQUIPO VENCIDO
[10 empty] | 1900-12-30 | EQUIPO VENCIDO
[10 empty] | 1900-12-30 | EQUIPO VENCIDO
[10 empty] | 1900-12-30 | EQUIPO VENCIDO
[10 empty] | 1900-12-30 | EQUIPO VENCIDO
[10 empty] | 1900-12-30 | EQUIPO VENCIDO
[10 empty] | 1900-12-30 | EQUIPO VENCIDO
[10 empty] | 1900-12-30 | EQUIPO VENCIDO
[10 empty] | 1900-12-30 | EQUIPO VENCIDO
[10 empty] | 1900-12-30 | EQUIPO VENCIDO
[10 empty] | 1900-12-30 | EQUIPO VENCIDO
[10 empty] | 1900-12-30 | EQUIPO VENCIDO
[10 empty] | 1900-12-30 | EQUIPO VENCIDO
[10 empty] | 1900-12-30 | EQUIPO VENCIDO
[10 empty] | 1900-12-30 | EQUIPO VENCIDO
[10 empty] | 1900-12-30 | EQUIPO VENCIDO
[10 empty] | 1900-12-30 | EQUIPO VENCIDO
[10 empty] | 1900-12-30 | EQUIPO VENCIDO
[10 empty] | 1900-12-30 | EQUIPO VENCIDO
[10 empty] | 1900-12-30 | EQUIPO VENCIDO
[10 empty] | 1900-12-30 | EQUIPO VENCIDO
[10 empty] | 1900-12-30 | EQUIPO VENCIDO
[10 empty] | 1900-12-30 | EQUIPO VENCIDO
[10 empty] | 1900-12-30 | EQUIPO VENCIDO
[10 empty] | 1900-12-30 | EQUIPO VENCIDO
[10 empty] | 1900-12-30 | EQUIPO VENCIDO
[10 empty] | 1900-12-30 | EQUIPO VENCIDO
[10 empty] | 1900-12-30 | EQUIPO VENCIDO
[10 empty] | 1900-12-30 | EQUIPO VENCIDO
[10 empty] | 1900-12-30 | EQUIPO VENCIDO
[10 empty] | 1900-12-30 | EQUIPO VENCIDO
[10 empty] | 1900-12-30 | EQUIPO VENCIDO
[10 empty] | 1900-12-30 | EQUIPO VENCIDO
[10 empty] | 1900-12-30 | EQUIPO VENCIDO
[10 empty] | 1900-12-30 | EQUIPO VENCIDO
[10 empty] | 1900-12-30 | EQUIPO VENCIDO
[10 empty] | 1900-12-30 | EQUIPO VENCIDO
[10 empty] | 1900-12-30 | EQUIPO VENCIDO
[10 empty] | 1900-12-30 | EQUIPO VENCIDO
[10 empty] | 1900-12-30 | EQUIPO VENCIDO
[10 empty] | 1900-12-30 | EQUIPO VENCIDO
[10 empty] | 1900-12-30 | EQUIPO VENCIDO
[10 empty] | 1900-12-30 | EQUIPO VENCIDO
[10 empty] | 1900-12-30 | EQUIPO VENCIDO
[10 empty] | 1900-12-30 | EQUIPO VENCIDO
[10 empty] | 1900-12-30 | EQUIPO VENCIDO
[10 empty] | 1900-12-30 | EQUIPO VENCIDO
[10 empty] | 1900-12-30 | EQUIPO VENCIDO
[10 empty] | 1900-12-30 | EQUIPO VENCIDO
[10 empty] | 1900-12-30 | EQUIPO VENCIDO
[10 empty] | 1900-12-30 | EQUIPO VENCIDO
[10 empty] | 1900-12-30 | EQUIPO VENCIDO
[10 empty] | 1900-12-30 | EQUIPO VENCIDO
[10 empty] | 1900-12-30 | EQUIPO VENCIDO
[10 empty] | 1900-12-30 | EQUIPO VENCIDO
[10 empty] | 1900-12-30 | EQUIPO VENCIDO
[10 empty] | 1900-12-30 | EQUIPO VENCIDO
[10 empty] | 1900-12-30 | EQUIPO VENCIDO
[10 empty] | 1900-12-30 | EQUIPO VENCIDO
[10 empty] | 1900-12-30 | EQUIPO VENCIDO
[10 empty] | 1900-12-30 | EQUIPO VENCIDO
[10 empty] | 1900-12-30 | EQUIPO VENCIDO
[10 empty] | 1900-12-30 | EQUIPO VENCIDO
[10 empty] | 1900-12-30 | EQUIPO VENCIDO
[10 empty] | 1900-12-30 | EQUIPO VENCIDO
[10 empty] | 1900-12-30 | EQUIPO VENCIDO
[10 empty] | 1900-12-30 | EQUIPO VENCIDO
[10 empty] | 1900-12-30 | EQUIPO VENCIDO
[10 empty] | 1900-12-30 | EQUIPO VENCIDO
[10 empty] | 1900-12-30 | EQUIPO VENCIDO
[10 empty] | 1900-12-30 | EQUIPO VENCIDO
[10 empty] | 1900-12-30 | EQUIPO VENCIDO
[10 empty] | 1900-12-30 | EQUIPO VENCIDO
[10 empty] | 1900-12-30 | EQUIPO VENCIDO
[10 empty] | 1900-12-30 | EQUIPO VENCIDO
[10 empty] | 1900-12-30 | EQUIPO VENCIDO
[10 empty] | 1900-12-30 | EQUIPO VENCIDO
[10 empty] | 1900-12-30 | EQUIPO VENCIDO
[10 empty] | 1900-12-30 | EQUIPO VENCIDO
[10 empty] | 1900-12-30 | EQUIPO VENCIDO
[10 empty] | 1900-12-30 | EQUIPO VENCIDO
[10 empty] | 1900-12-30 | EQUIPO VENCIDO
[10 empty] | 1900-12-30 | EQUIPO VENCIDO
[10 empty] | 1900-12-30 | EQUIPO VENCIDO
[10 empty] | 1900-12-30 | EQUIPO VENCIDO
[10 empty] | 1900-12-30 | EQUIPO VENCIDO
[10 empty] | 1900-12-30 | EQUIPO VENCIDO
[10 empty] | 1900-12-30 | EQUIPO VENCIDO
[10 empty] | 1900-12-30 | EQUIPO VENCIDO
[10 empty] | 1900-12-30 | EQUIPO VENCIDO
[10 empty] | 1900-12-30 | EQUIPO VENCIDO
[10 empty] | 1900-12-30 | EQUIPO VENCIDO
[10 empty] | 1900-12-30 | EQUIPO VENCIDO
[10 empty] | 1900-12-30 | EQUIPO VENCIDO
[10 empty] | 1900-12-30 | EQUIPO VENCIDO
[10 empty] | 1900-12-30 | EQUIPO VENCIDO
[10 empty] | 1900-12-30 | EQUIPO VENCIDO
[10 empty] | 1900-12-30 | EQUIPO VENCIDO
[10 empty] | 1900-12-30 | EQUIPO VENCIDO
[10 empty] | 1900-12-30 | EQUIPO VENCIDO
[10 empty] | 1900-12-30 | EQUIPO VENCIDO
[10 empty] | 1900-12-30 | EQUIPO VENCIDO
[10 empty] | 1900-12-30 | EQUIPO VENCIDO
[10 empty] | 1900-12-30 | EQUIPO VENCIDO
[10 empty] | 1900-12-30 | EQUIPO VENCIDO
[10 empty] | 1900-12-30 | EQUIPO VENCIDO
[10 empty] | 1900-12-30 | EQUIPO VENCIDO
[10 empty] | 1900-12-30 | EQUIPO VENCIDO
[10 empty] | 1900-12-30 | EQUIPO VENCIDO
[10 empty] | 1900-12-30 | EQUIPO VENCIDO
[10 empty] | 1900-12-30 | EQUIPO VENCIDO
[10 empty] | 1900-12-30 | EQUIPO VENCIDO
[10 empty] | 1900-12-30 | EQUIPO VENCIDO
[10 empty] | 1900-12-30 | EQUIPO VENCIDO
[10 empty] | 1900-12-30 | EQUIPO VENCIDO
[10 empty] | 1900-12-30 | EQUIPO VENCIDO
[10 empty] | 1900-12-30 | EQUIPO VENCIDO
[10 empty] | 1900-12-30 | EQUIPO VENCIDO
[10 empty] | 1900-12-30 | EQUIPO VENCIDO
[10 empty] | 1900-12-30 | EQUIPO VENCIDO
[10 empty] | 1900-12-30 | EQUIPO VENCIDO
[10 empty] | 1900-12-30 | EQUIPO VENCIDO
[10 empty] | 1900-12-30 | EQUIPO VENCIDO
[10 empty] | 1900-12-30 | EQUIPO VENCIDO
[10 empty] | 1900-12-30 | EQUIPO VENCIDO
[10 empty] | 1900-12-30 | EQUIPO VENCIDO
[10 empty] | 1900-12-30 | EQUIPO VENCIDO
[10 empty] | 1900-12-30 | EQUIPO VENCIDO
[10 empty] | 1900-12-30 | EQUIPO VENCIDO
[10 empty] | 1900-12-30 | EQUIPO VENCIDO
[10 empty] | 1900-12-30 | EQUIPO VENCIDO
[10 empty] | 1900-12-30 | EQUIPO VENCIDO
[10 empty] | 1900-12-30 | EQUIPO VENCIDO
[10 empty] | 1900-12-30 | EQUIPO VENCIDO
[10 empty] | 1900-12-30 | EQUIPO VENCIDO
[10 empty] | 1900-12-30 | EQUIPO VENCIDO
[10 empty] | 1900-12-30 | EQUIPO VENCIDO
[10 empty] | 1900-12-30 | EQUIPO VENCIDO
[10 empty] | 1900-12-30 | EQUIPO VENCIDO
[10 empty] | 1900-12-30 | EQUIPO VENCIDO
[10 empty] | 1900-12-30 | EQUIPO VENCIDO
[10 empty] | 1900-12-30 | EQUIPO VENCIDO
[10 empty] | 1900-12-30 | EQUIPO VENCIDO
[10 empty] | 1900-12-30 | EQUIPO VENCIDO
[10 empty] | 1900-12-30 | EQUIPO VENCIDO
[10 empty] | 1900-12-30 | EQUIPO VENCIDO
[10 empty] | 1900-12-30 | EQUIPO VENCIDO
[10 empty] | 1900-12-30 | EQUIPO VENCIDO
[10 empty] | 1900-12-30 | EQUIPO VENCIDO
[10 empty] | 1900-12-30 | EQUIPO VENCIDO
[10 empty] | 1900-12-30 | EQUIPO VENCIDO
[10 empty] | 1900-12-30 | EQUIPO VENCIDO
[10 empty] | 1900-12-30 | EQUIPO VENCIDO
[10 empty] | 1900-12-30 | EQUIPO VENCIDO
[10 empty] | 1900-12-30 | EQUIPO VENCIDO
[10 empty] | 1900-12-30 | EQUIPO VENCIDO
[10 empty] | 1900-12-30 | EQUIPO VENCIDO
[10 empty] | 1900-12-30 | EQUIPO VENCIDO
[10 empty] | 1900-12-30 | EQUIPO VENCIDO
[10 empty] | 1900-12-30 | EQUIPO VENCIDO
[10 empty] | 1900-12-30 | EQUIPO VENCIDO
[10 empty] | 1900-12-30 | EQUIPO VENCIDO
[10 empty] | 1900-12-30 | EQUIPO VENCIDO
[10 empty] | 1900-12-30 | EQUIPO VENCIDO
[10 empty] | 1900-12-30 | EQUIPO VENCIDO
[10 empty] | 1900-12-30 | EQUIPO VENCIDO
[10 empty] | 1900-12-30 | EQUIPO VENCIDO
[10 empty] | 1900-12-30 | EQUIPO VENCIDO
[10 empty] | 1900-12-30 | EQUIPO VENCIDO
[10 empty] | 1900-12-30 | EQUIPO VENCIDO
[10 empty] | 1900-12-30 | EQUIPO VENCIDO
[10 empty] | 1900-12-30 | EQUIPO VENCIDO
[10 empty] | 1900-12-30 | EQUIPO VENCIDO
[10 empty] | 1900-12-30 | EQUIPO VENCIDO
[10 empty] | 1900-12-30 | EQUIPO VENCIDO
[10 empty] | 1900-12-30 | EQUIPO VENCIDO
[10 empty] | 1900-12-30 | EQUIPO VENCIDO
[10 empty] | 1900-12-30 | EQUIPO VENCIDO
[10 empty] | 1900-12-30 | EQUIPO VENCIDO
[10 empty] | 1900-12-30 | EQUIPO VENCIDO
[10 empty] | 1900-12-30 | EQUIPO VENCIDO
[10 empty] | 1900-12-30 | EQUIPO VENCIDO
[10 empty] | 1900-12-30 | EQUIPO VENCIDO
[10 empty] | 1900-12-30 | EQUIPO VENCIDO
[10 empty] | 1900-12-30 | EQUIPO VENCIDO
[10 empty] | 1900-12-30 | EQUIPO VENCIDO
[10 empty] | 1900-12-30 | EQUIPO VENCIDO
[10 empty] | 1900-12-30 | EQUIPO VENCIDO
[10 empty] | 1900-12-30 | EQUIPO VENCIDO
[10 empty] | 1900-12-30 | EQUIPO VENCIDO
[10 empty] | 1900-12-30 | EQUIPO VENCIDO
[10 empty] | 1900-12-30 | EQUIPO VENCIDO
[10 empty] | 1900-12-30 | EQUIPO VENCIDO
[10 empty] | 1900-12-30 | EQUIPO VENCIDO
[10 empty] | 1900-12-30 | EQUIPO VENCIDO
[10 empty] | 1900-12-30 | EQUIPO VENCIDO
[10 empty] | 1900-12-30 | EQUIPO VENCIDO
[10 empty] | 1900-12-30 | EQUIPO VENCIDO
[10 empty] | 1900-12-30 | EQUIPO VENCIDO
[10 empty] | 1900-12-30 | EQUIPO VENCIDO
[10 empty] | 1900-12-30 | EQUIPO VENCIDO
[10 empty] | 1900-12-30 | EQUIPO VENCIDO
[10 empty] | 1900-12-30 | EQUIPO VENCIDO
[10 empty] | 1900-12-30 | EQUIPO VENCIDO
Formulas:
FECHA DE CONTROL PROX. CALIBRACION = [FECHA ULTIMA CALIB]+365
ESTADO = IF((TODAY()-[FECHA ULTIMA CALIB])>365,"EQUIPO VENCIDO","VIGENTE")